## RAB
6
RENCANA ANGGARAN BIAYA ( RAB )
KEGIATAN KONTRAKTUAL
PROGRAM INFRASTRUKTUR BIDANG AIR MINUM TAHUN ANGGARAN 2026
UNIT KERJA |  |  |  | : | DINAS PERUMAHAN DAN KAWASAN PERMUKIMAN KABUPATEN CIANJUR
PROGRAM |  |  |  | : | PROGRAM PENGELOLAAN DAN PENGEMBANGAN SISTEM PENYEDIAAN AIR MINUM
KEGIATAN |  |  |  | : | PENGELOLAAN DAN PENGEMBANGAN SISTEM PENYEDIAAN AIR MINUM (SPAM) DI DAERAH KABUPATEN/KOTA
SUB KEGIATAN |  |  |  | : | PEMBANGUNAN SPAM BUKAN JARINGAN PERPIPAAN DI KAWASAN PERDESAAN
PEKERJAAN |  |  |  | : | KURANGYA AIR BERSIH PESANTREN AL MARUF RT.03 RW.01 KP.BOBOJONG DESA BOBOJONG KECAMATAN MANDE
LOKASI |  |  |  | : | PESANTREN AL MARUF RT.03 RW.01 KP.BOBOJONG DESA BOBOJONG KECAMATAN MANDE
SUMBER DANA |  |  |  | : | DAU
TAHUN ANGGARAN |  |  |  | : | 2026
REKAPITULASI RENCANA ANGGARAN BIAYA ( RAB )
Halaman : 1
NO | URAIAN PEKERJAAN | [6 empty] | JUMLAH HARGA
[6 empty] | SAT | VOLUME
I | PEKERJAAN PERSIAPAN |  |  |  |  | Pkt | 1 | Rp. | 3750000
II | PEMBUATAN SUMUR BOR (SATS) TYPE 49 M DIA. 6" |  |  |  |  | Unit | 1 | Rp. | 73904004.16
III | PENYAMBUNGAN LISTRIK PLN |  |  |  |  | Unit | 1 | Rp. | 4000000
IV | PENGADAAN DAN PEMASANGAN PIPA DAN ASESORIS |  |  |  |  | Pkt | 1 | Rp. | 2364193.915
V | KRAN UMUM (KU) |  |  |  |  | Unit | 1 | Rp. | 5070270.4447
V | PEKERJAAN SAMBUNGAN RUMAH |  |  |  |  | Unit | 0 | Rp. | 0
V | PEMBUATAN RESERVOIR 25 M3 |  |  |  |  | Unit | 1 | Rp. | 0
VI | PEKERJAAN PERLINTASAN ( CROSSING, JEMBATAN PIPA ) |  |  |  |  | Unit | 1 | Rp. | 0
VI | PENYELENGGARAAN SISTEM MANAJEMEN KESELAMATAN KONSTRUKSI (SMKK) |  |  |  |  | Pkt | 1 | Rp. | 1000000
| SUB JUMLAH | [6 empty] | Rp. | 90088468.5197
| PPN 11% | [6 empty] | Rp. | 9909731.5372
| JUMLAH | [6 empty] | Rp. | 99998200.0569
| DIBULATKAN | [6 empty] | Rp. | 99998200 | 100000000 | PAGU
| DALAM HURUP |  |  | : | SEMBILAN PULUH SEMBILAN JUTA SEMBILAN RATUS SEMBILAN PULUH DELAPAN RIBU DUA RATUS RUPIAH |  |  |  |  | -1800
JANGKA WAKTU PELAKSANAAN : 90 ( SEMBILAN PULUH ) HARI KALENDER
Cianjur, 2026
Disusun dan Ditetapkan Oleh :
Kepala Bidang Air Minum dan Sanitasi
Dinas Perumahan dan Kawasan Permukiman Kabupaten Cianjur
Selaku Pejabat Pembuat Komitmen TA. 2025
AGUNG DELI SAHPUTRA, ST
NIP. 19771121 200604 1 010
RENCANA ANGGARAN BIAYA ( RAB )
UNIT KERJA |  |  |  | : | DINAS PERUMAHAN DAN KAWASAN PERMUKIMAN KABUPATEN CIANJUR
PROGRAM |  |  |  | : | PROGRAM PENGELOLAAN DAN PENGEMBANGAN SISTEM PENYEDIAAN AIR MINUM
KEGIATAN |  |  |  | : | PENGELOLAAN DAN PENGEMBANGAN SISTEM PENYEDIAAN AIR MINUM (SPAM) DI DAERAH KABUPATEN/KOTA
SUB KEGIATAN |  |  |  | : | PEMBANGUNAN SPAM BUKAN JARINGAN PERPIPAAN DI KAWASAN PERDESAAN
PEKERJAAN |  |  |  | : | KURANGYA AIR BERSIH PESANTREN AL MARUF RT.03 RW.01 KP.BOBOJONG DESA BOBOJONG KECAMATAN MANDE
LOKASI |  |  |  | : | PESANTREN AL MARUF RT.03 RW.01 KP.BOBOJONG DESA BOBOJONG KECAMATAN MANDE
SUMBER DANA |  |  |  | : | DAU
TAHUN ANGGARAN |  |  |  | : | 2026
Halaman : 2
NO | URAIAN PEKERJAAN |  |  |  |  | SAT | VOLUME | HARGA | JUMLAH
[8 empty] | SATUAN | HARGA
[8 empty] | (Rp) | (Rp)
I | PEKERJAAN PERSIAPAN
1 | Pembersihan lokasi |  |  |  |  | Ls | 1 | 300000 | 300000
2 | Direksi keet ( sewa ) |  |  |  |  | unit | 1 | 1000000 | 1000000
3 | Papan nama proyek |  |  |  |  | bh | 1 | 250000 | 250000
4 | Dokumentasi dan Pelaporan | [7 empty] | 0
| a. | Foto Kegiatan |  |  |  | set | 3 | 150000 | 450000
| b. | Pembuatan Laporan |  |  |  | Ls | 1 | 750000 | 750000
5 | Geolistrik |  |  |  |  | Ls |  | 6000000 | 0
5 | Uji Kualitas Air |  |  |  |  | Ls | 1 | 1000000 | 1000000
| SUB TOTAL I | [7 empty] | 3750000 | 3750000
II | PEMBUATAN SUMUR BOR (SATS) TYPE 49 M DIA. 6"
3.1 | Pekerjaan Konstruksi Sumur
a. | Pemboran sumur sesuai dengan spesifikasi teknis, termasuk pengadaan bentonit, barit, air, surface casing | [7 empty] | 0
| Pemboran pilot hole diameter 6" |  |  |  |  | m' | 49 | 756414.2451 | 37064298.0111
b. | Pengadaan dan pemasangan perpipaan dan pipa saringan | [7 empty] | 0
| sesuai dengan spesifikasi teknis | [7 empty] | 0
| - | Pengadaan Dan Pemasangan Pipa PVC dia. 6" untuk Cassing |  |  |  | m' | 45 | 457445.5311 | 20585048.9006
| - | Pengadaan Dan Pemasangan Pipa PVC dia. 6" untuk Saringan |  |  |  | m' | 4 | 481113.5098 | 1924454.0392
c. | Penyempurnaan konstruksi
| a. | Beton cor 1 : 2 : 3 untuk permukaan |  |  |  | m³ | 0.05 | 689697.7143 | 34484.8857 | 0.2
| b. | Tutup cassing (well head) Dop PVC dia. 6" (AW) |  |  |  | unit | 1 | 31395 | 31395
3.2 | Pekerjaan Pompa | [7 empty] | 0
| Pekerjaan pompa meliputi pengadaan dan pemasangan lengkap | [7 empty] | 0
| - | Pengadaan dan Pemasangan Pompa submersible air bersih 1 Hp dia.3" 1 phase berikut Box Panel dan Kabel |  |  |  | unit | 1 | 6485070.1962 | 6485070.1962
[9 empty] | 0 | 3.375
3.4 | Pekerjaan Perpipaan | [7 empty] | 0
| Pekerjaan perpipaan sumur bor meliputi pengadaan dan pemasangan | [7 empty] | 0
a. | Pipa PVC dia. 1" untuk pipa tekan (naik) |  |  |  |  | m' | 45 | 29700 | 1336500
b. | Accessories | [7 empty] | 0
| - | Chek Valve dia. 1,5" |  |  |  | bh | 1 |  | 0
| - | Socket SDD dia. 1" |  |  |  | bh | 6 | 4830 | 28980 | 11.25
| - | Socket SDL dia. 1" |  |  |  | bh | 6 | 4830 | 28980
| - | Elbow PVC dia. 1" |  |  |  | bh | 2 | 5405 | 10810
| - | Tali Tambang Plastik |  |  |  | m' | 47 | 7130 | 335110
| - | Seal Tape |  |  |  | bh | 4 | 4600 | 18400
3.5 | Pas. water turn ( 500 liter) Berikut Rangka Tower Besi Siku Tinggi 3m |  |  |  |  | unit | 1 | 6020473.127 | 6020473.127
| SUB TOTAL II | [7 empty] | 73904004.16 | 73904004.16
III | PENYAMBUNGAN LISTRIK PLN
3.1 | Pasang Daya Listrik PLN 1.300 watt berikut jaringan |  |  |  |  | Unit | 1 | 4000000 | 4000000
| SUB TOTAL III | [7 empty] | 4000000 | 4000000
IV | PENGADAAN DAN PEMASANGAN PIPA DAN ASESORIS | [8 empty] | 1800
100000000
1 | Pengadaan Pipa | [8 empty] | 99998200
1.1 | Pekerjaan Persiapan
1.1.1 | Pengangkutan pipa dan acesories ke Gudang |  |  |  |  | Ls | 0 | 1500000 | 0
Pekerjaan pengadaan pipa dan asesoris termasuk cincin karet untuk sambungan RRJ dan solvent cement (Lem) untuk sambungan SCJ, dan mur, baut, paking untuk sambungan flange
a. | PVC dia. 3" S-12,5 RRJ |  |  |  |  | m' | 0 | 100650 | 0 | 0 | 6 |  | btg
b. | PVC dia. 2" S-12,5 RRJ |  |  |  |  | m' | 0 | 48290 | 0 |  | 6 |  | btg
c. | PVC dia. 1,5" S-12,5 SCJ |  |  |  |  | m' | 0 | 32010 | 0 |  | 6 |  | btg
d. | PVC dia. 1" S-10 SCJ |  |  |  |  | m' | 0 | 23760 | 0 |  | 6 |  | btg
a. | PVC tipe AW dia. 1 1/2" |  |  |  |  | m' | 0 | 25300 | 0 |  | 4
a. | PVC tipe AW dia. 1 1/2" |  |  |  |  | m' | 8 | 25300 | 202400 |  | 4 | 2
b. | PVC tipe AW dia. 1" |  |  |  |  | m' | 12 | 10450 | 125400 |  | 4 | 3
2 | Pemasangan Pipa | [8 empty] | 0 | 8 | 0 | btg
2.1 | Pekerjaan Persiapan
2.1.1 | Pengukuran awal |  |  |  |  | Ls | 1 | 250000 | 250000 |  | WIL 1 | WIL 2 | WIL 3
2.1.2 | Pengangkutan pipa dan acesories dari Gudang ke Lokasi |  |  |  |  | Ls |  | 1500000 | 0 |  | 750000 | 1000000 | 1500000
2.2 | Pekerjaan Pemasangan Pipa
Meliputi galian tanah, urugan tanah kembali dipadatkan, pembuangan / perataan sisa galian, penyambungan pipa, fitting dan asesoris, penyambungan dengan pipa existing serta perbaikan kembali kerusakan akibat pemasangan pipa
2.2.1 | Pemasangan pipa dan asesoris
| a. | PVC dia. 3" |  |  |  | m' |  | 22324.5 | 0
| b. | PVC dia. 2" |  |  |  | m' |  | 15125 | 0
| a. | PVC dia. 1,5" |  |  |  | m' | 8 | 21007.1707 | 168057.366
| b. | PVC dia. 1" |  |  |  | m' | 12 | 18342.0457 | 220104.549
2.2.1 | Pemasangan pipa dan asesoris melalui galian tanah biasa
| a. | PVC dia. 3" |  |  |  | m' | 0 | 33635.5542 | 0
| b. | PVC dia. 2" |  |  |  | m' | 0 | 25822.7957 | 0
| c. | PVC dia. 1,5" |  |  |  | m' | 0 | 21007.1707 | 0
| d. | PVC dia. 1" |  |  |  | m' | 0 | 18342.0457 | 0 | 0
2.2.1 | Pemasangan pipa dan asesoris melalui galian tanah keras
| a. | PVC dia. 3" |  |  |  | m' |  | 45794.1132 | 0
| b. | PVC dia. 2" |  |  |  | m' |  | 37643.617 | 0
| c. | PVC dia. 1,5" |  |  |  | m' |  | 32827.992 | 0
| d. | PVC dia. 1" |  |  |  | m' |  | 30162.867 | 0
2.2.2 | Pemasangan valve lengkap dengan street box |  |  |  |  | Ls |  | 300000 | 0
2.2.3 | Uji coba pengaliran |  |  |  |  | Ls | 1 | 300000 | 300000
2.2.4 | Perbaikan kembali kerusakan akibat pemasangan pipa |  |  |  |  | Ls | 1 | 335000 | 335000
2 | Pengadaan dan Pemasangan Asesoris
a. | Reducer PVC all socket
| - | Dia. 3" x 2" (RRJ) |  |  |  | bh |  | 119623 | 0
| - | Dia. 2" x 1,5" (SCJ) |  |  |  | bh |  | 54429.5 | 0
| - | Dia. 2" x 1" (SCJ) |  |  |  | bh |  | 38157 | 0
| - | Dia. 1,5" x 1" AW |  |  |  | bh | 1 | 9487.5 | 9487.5
b. | Tee PVC all socket | [7 empty] | 0
| - | Dia. 2" x 2" (RRJ) |  |  |  | bh |  | 184885.5 | 0
| - | Dia. 2" x 1,5" (SCJ) |  |  |  | bh |  | 130536.5 | 0
| - | Dia. 2" x 1" (SCJ) |  |  |  | bh |  | 163139 | 0
| - | Dia. 1,5" x 1,5" (SCJ) |  |  |  | bh |  | 33660.5 | 0
| - | Dia. 1,5" x 1" (SCJ) |  |  |  | bh |  | 31809 | 0
| - | Dia. 1" x 1" (AW) |  |  |  | bh | 1 | 7935 | 7935
c. | Bend PVC all socket | [7 empty] | 0
| - | Dia. 3" x 900 (RRJ) |  |  |  | bh |  | 119623 | 0
| - | Dia. 3" x 450 (RRJ) |  |  |  | bh |  | 87020.5 | 0
| - | Dia. 2" x 900 (RRJ) |  |  |  | bh |  | 32671.5 | 0
| - | Dia. 2" x 450 (RRJ) |  |  |  | bh |  | 31613.5 | 0
| - | Dia. 1,5" x 900 (AW) |  |  |  | bh | 2 | 9200 | 18400
| - | Dia. 1" x 900 (AW) |  |  |  | bh | 3 | 5405 | 16215
| - | Dia. 1/2" x 900 (AW) |  |  |  | bh |  | 2875 | 0
d. | Brass Gate Valve all screw | [7 empty] | 0
| - | Dia. 3" |  |  |  | bh |  | 1955000 | 0
| - | Dia. 2" |  |  |  | bh |  | 718750 | 0
| - | Dia. 1,5" |  |  |  | bh | 1 | 419750 | 419750
| - | Dia. 1" |  |  |  | bh | 1 | 207000 | 207000
e. | Valve Socket (Socket Drat Luar) PVC | [7 empty] | 0
| - | Dia. 3" (SCJ) |  |  |  | bh | 0 | 85732.5 | 0
| - | Dia. 2" (SCJ) |  |  |  | bh | 0 | 80500 | 0
| - | Dia. 1,5" (SDL) AW |  |  |  | bh | 2 | 4904.75 | 9809.5
| - | Dia. 1" (SDL) AW |  |  |  | bh | 2 | 4830 | 9660
f. | Dop PVC | [7 empty] | 0
| - | Dia. 1" (AW) |  |  |  | bh | 1 | 1725 | 1725
g. | Street Box |  |  |  |  | bh |  | 143750 | 0
h. | Lem PVC ( 0,5 kg/kaleng ) |  |  |  |  | bh | 1 | 63250 | 63250 | 0
| SUB TOTAL IV | [7 empty] | 2364193.915 | 2364193.915
RENCANA ANGGARAN BIAYA
UNIT KERJA |  |  |  | : | DINAS PERUMAHAN DAN KAWASAN PERMUKIMAN KABUPATEN CIANJUR
PROGRAM |  |  |  | : | PROGRAM PENGELOLAAN DAN PENGEMBANGAN SISTEM PENYEDIAAN AIR MINUM
KEGIATAN |  |  |  | : | PENGELOLAAN DAN PENGEMBANGAN SISTEM PENYEDIAAN AIR MINUM (SPAM) DI DAERAH KABUPATEN/KOTA
SUB KEGIATAN |  |  |  | : | PEMBANGUNAN SPAM BUKAN JARINGAN PERPIPAAN DI KAWASAN PERDESAAN
PEKERJAAN |  |  |  | : | KURANGYA AIR BERSIH PESANTREN AL MARUF RT.03 RW.01 KP.BOBOJONG DESA BOBOJONG KECAMATAN MANDE
LOKASI |  |  |  | : | PESANTREN AL MARUF RT.03 RW.01 KP.BOBOJONG DESA BOBOJONG KECAMATAN MANDE
SUMBER DANA |  |  |  | : | DAU
TAHUN ANGGARAN |  |  |  | : | 2026
Halaman : 3
NO | URAIAN PEKERJAAN |  |  |  |  | SAT | VOLUME | HARGA | JUMLAH
[8 empty] | SATUAN | HARGA
[8 empty] | (Rp) | (Rp)
V | PEKERJAAN SAMBUNGAN RUMAH
1 | Pengadaan pipa dan accessories sambungan rumah |  |  |  |  | unit |  | 1460109.55 | 0
| - | Pipa GI dia. 1/2" Klass Medium |  |  |  | m' | 0 | 54510 |  | 0
| - | Pipa PVC dia. 1/2" S.10 |  |  |  | m' | 0 | 10670
| - | Clamp sadle GI dia. 2" x 1/2" |  |  |  | bh |  | 78200
| - | Clamp sadle GI dia. 1 1/2" x 1/2" |  |  |  | bh |  | 64400
| - | Tee PVC dia. 1" x 1/2" |  |  |  | bh | 0 | 27000
| - | Reducer PVC dia. 1" x 1/2" |  |  |  | bh |  | 9775
| - | Valve socket PVC dia. 1/2" |  |  |  | bh |  | 7475
| - | Knee GI dia. 1/2" |  |  |  | bh | 0 | 8100
| - | Knee PVC dia. 1/2" |  |  |  | bh | 0 | 6325
| - | Soket Drat Luar PVC dia. 1/2" (SDL) |  |  |  | bh | 0 | 4140
| - | Elbow GI ( F/M ) dia. 1/2" |  |  |  | bh |  | 15525
| - | Double Nipple GI dia. 1/2" |  |  |  | bh | 0 | 6700
| - | Chek Valve dia. 1/2" |  |  |  | bh | 0 | 96000
| - | Brass Main Cock ( Plug Kran ) dia. 1/2" |  |  |  | bh | 0 | 92000
| - | Brass Gate Valve ( Fiet Kran ) dia. 1/2" |  |  |  | bh | 0 | 197000
| - | Water meter dengan coupling dia. 1/2" |  |  |  | bh | 0 | 448000 |  | 376600
| - | Tee GI dia. 1/2" x 1/2" |  |  |  | bh | 0 | 15800
| - | Dop GI dia. 1/2" |  |  |  | bh | 0 | 5175
| - | House Hold Tap ( Tap Kran ) dia. 1/2" |  |  |  | bh | 0 | 65000
| - | Seal tape |  |  |  | bh | 0 | 4600
| - | Box SR |  |  |  | bh | 0 | 77000
| - | Rabat Beton Dudukan Box SR |  |  |  | bh | 0 | 34500
2 | Pekerjaan Pemasangan Sambungan Rumah
Meliputi : Penggalian tanah, merangkai sambungan rumah termasuk penyenaian,
dan tapping ke pipa retikulasi sesuai gambar standar
| - | Sambungan rumah |  |  |  | bh | 0 | 150000
| SUB TOTAL V | [7 empty] | 0 | #DIV/0! | 63289550 | -63289550
V | KRAN UMUM (KU) |  |  |  |  | unit | 1 |  |  | 1
1 | Pekerjaan Persiapan
1.1 | Pembersihan lokasi |  |  |  |  | Ls | 1 | 100000 | 100000 | 1
1.2 | Pembuatan bouwplank |  |  |  |  | m' | 6 | 21692.45 | 130154.7 | 6 | 1
1.3 | Mobilisasi/Demobilisasi |  |  |  |  | Ls |  | 500000 | 0 | 1 | 1
[7 empty] | 0 |  | 0 |  | 1
2 | Pekerjaan Tanah | [5 empty] | 0 |  | 0 |  | 1
2.1 | Galian tanah |  |  |  |  | m³ | 1.49 | 18914.625 | 28182.7912 | 1.49 | 1
2.2 | Urugan Pasir dipadatkan |  |  |  |  | m³ | 0.16 | 201508.75 | 32241.4 | 0.16 | 1
2.3 | Urugan tanah kembali dipadatkan |  |  |  |  | m³ | 0.3725 | 27939.25 | 10407.3706 | 0.3725 | 1
2.4 | Pembuangan / perataan sisa galian |  |  |  |  | m³ | 1.1175 | 36081.25 | 40320.7969 | 1.1175 | 1
[7 empty] | 0 |  | 0 |  | 1
3 | Pekerjaan Pasangan tembokan | [5 empty] | 0 |  | 0 |  | 1
3.1 | Pasangan batu kali camp. 1 : 4 |  |  |  |  | m³ | 1 | 820280.05 | 820280.05 | 1 | 1
3.2 | Pasangan Bata Merah campuran spesi 1PC : 5PS |  |  |  |  | m³ | 3.6 | 158779.81 | 571607.316 | 3.6 | 1
3.3 | Plesteran camp. 1 : 3 |  |  |  |  | m² | 7.2 | 83800.5 | 603363.6 | 7.2 | 1
3.4 | Pas.Lantai Keramik uk. 25 x 25 cm (warna / corak) |  |  |  |  | m² | 2.7 | 179348.25 | 484240.275 | 2.7 | 1
3.5 | Pas.Dinding Keramik uk. 25 x 40cm (warna / corak) |  |  |  |  | m² | 3.38 | 218885.25 | 739832.145 | 3.38 | 1
4 | Pekerjaan Perpipaan | [5 empty] | 0 |  | 0 |  | 1
4.1 | Pipa tegak PVC dia. 1" - 2 meter |  |  |  |  | m' | 2 | 10450 | 20900 | 2 | 1
4.2 | Pembuangan air kotor Pipa PVC tipe AW dia. 3" |  |  |  |  | m' | 8 | 57750 | 462000 | 8 | 1
4.3 | Assesoris | [5 empty] | 0 |  | 0 |  | 1
| - | Bras valve dia. 1" drat |  |  |  | bh | 1 | 207000 | 207000 | 1 | 1
| - | Socket PVC dia. 1" (SDL) |  |  |  | bh | 2 | 4830 | 9660 | 2 | 1
| - | Pipa PVC dia. 1/2" AW |  |  |  | m' | 4 | 7425 | 29700 | 4 | 1
| - | Knee PVC dia. 1" |  |  |  | bh | 3 | 5405 | 16215 | 3 | 1
| - | Tee Dia. 1" x 1" (AW) |  |  |  | bh | 1 | 7935 | 7935 | 1 | 1
| - | Tee Dia. 1" x 1/2" (AW) |  |  |  | bh | 4 | 7245 | 28980 | 4 | 1
| - | Dop PVC dia. 1" (AW) |  |  |  | bh | 2 | 1725 | 3450 | 2 | 1
| - | Socket PVC dia. 1/2" (SDD) |  |  |  | bh | 4 | 3450 | 13800 | 4 | 1
| - | Kran dia 1/2" |  |  |  | bh | 4 | 65000 | 260000 | 4 | 1
4.4 | Pekerjaan Lain-lain | [5 empty] | 0 |  | 0
4.5 | Pengecatan |  |  |  |  | Ls | 1 | 300000 | 300000 | 1
4.6 | Membereskan bekas pekerjaan |  |  |  |  | Ls | 1 | 150000 | 150000 | 1
| SUB TOTAL V | [7 empty] | 5070270.4447
V | PEMBUATAN RESERVOIR 25 M3 | [8 empty] | PEMBUATAN RESERVOIR 10 M3 | PEMBUATAN RESERVOIR 25 M3
1 | Pekerjaan Persiapan | [8 empty] | 10 m3 | 25 m3
1.1 | Pembersihan lokasi |  |  |  |  | Ls | 1 | 300000 |  | 1 | 1
1.2 | Pembuatan bouwplank |  |  |  |  | m' | 14.6 | 21692.45 |  | 13 | 14.6
1.3 | Transportasi bahan / material |  |  |  |  | Ls | 1 | 500000 |  | 1 | 1
2 | Pekerjaan Tanah
2.1 | Galian tanah |  |  |  |  | m³ | 22.11 | 18914.625 |  | 11.88 | 22.11
2.2 | Urugan Pasir dipadatkan |  |  |  |  | m³ | 2.45 | 201508.75 |  | 1.188 | 2.45
2.3 | Urugan tanah kembali dipadatkan |  |  |  |  | m³ | 2.211 | 27939.25 |  | 2.97 | 2.211
2.4 | Pembuangan / perataan sisa galian |  |  |  |  | m³ | 19.899 | 36081.25 |  | 8.91 | 19.899
3 | Pekerjaan Pasangan dan Beton
3.1 | Beton Lantai kerja 1 : 3 : 5 |  |  |  |  | m³ | 1.63 | 623929.1321 |  | 0.7 | 1.63
3.2 | Beton bertulang 1 : 2 : 3 dengan besi tulangan
U - 24 dan bekisting exposed untuk :
| - | Lantai |  |  |  | m³ | 3.27 | 3098316.0357 |  | 1.584 | 3.27
| - | Dinding |  |  |  | m³ | 6.5 | 3755768.1607 |  | 4.31 | 6.5
| - | Atap |  |  |  | m³ | 1.99 | 5076270.7545 |  | 0.75 | 1.99
3.3 | Water stop dari plat baja 1 x 200 mm |  |  |  |  | m' | 14.6 | 110371.71 |  | 8 | 14.6
4 | Pekerjaan Besi
4.1 | Tutup Manhole 60 x 60 cm lengkap |  |  |  |  | bh | 1 | 967461.65 |  | 1 | 1
4.2 | Tangga dinding dari besi beton dia. 12 mm |  |  |  |  | unit | 1 | 158664.0625 |  | 1 | 1
4.3 | Ventilasi dari pipa GI dia. 2" lengkap |  |  |  |  | bh | 1 | 285775 |  | 1 | 1
5 | Pekerjaan Perpipaan
Meliputi pengadaan dan pemasangan pipa dan asesoris
lengkap dengan mur, baut dan packing pada sambungan
flange
5.1 | Pipa dinding Gi lengkap dengan puddle flange
| - | Dia. 3" , L = 0,50 m' ( flange ganda ) inlet |  |  |  | bh | 1 | 562434.64 |  | 1 | 1
| - | Dia. 3" , L = 0,50 m' ( flange ganda ) outlet |  |  |  | bh | 1 | 562434.64 |  | 1 | 1
| - | Dia. 2" , L = 0,50 m' ( flange tunggal ) over flow |  |  |  | bh | 1 | 273899.64 |  | 1 | 1
| - | Dia. 2" , L = 0,50 m' ( flange tunggal ) penguras |  |  |  | bh | 1 | 273899.64 |  | 1 | 1
5.2 | Pipa tegak dia. 3" - 2 meter ( flange ganda ) |  |  |  |  | m' | 2 | 211025 |  | 2 | 2
5.3 | Assesoris
| - | Gate valve dia. 3" flange ganda |  |  |  | bh | 1 | 3795000 |  | 2 | 1
| - | Screen GI dia. 3" |  |  |  | bh | 1 | 150000 |  | 1 | 1
| - | Flange socket PVC dia. 3" |  |  |  | bh | 2 | 761231 |  | 2 | 2
| - | Street box |  |  |  | bh | 1 | 143750 |  | 2 | 1
5.4 | Pemasangan perpipaan |  |  |  |  | Ls | 1 | 500000 |  | 1 | 1
6 | Pekerjaan Lain-lain
6.1 | Prasasti |  |  |  |  | bh | 1 | 402500 |  | 1 | 1
6.2 | Pengecatan |  |  |  |  | Ls | 1 | 500000 |  | 1 | 1
6.3 | Membereskan bekas pekerjaan |  |  |  |  | Ls | 1 | 100000 |  | 1 | 1
| SUB TOTAL V | [7 empty] | 0
VI | PEKERJAAN PERLINTASAN ( CROSSING, JEMBATAN PIPA )
1 | Pemasangan pipa dengan sistem sling lengkap sesuai dengan gambar :
Bentangan 30 m'
| - | Tiang sling dari pipa besi dia. 2" disi cor beton sesuai dengan gambar |  |  |  | bh | 2 | 872275
| - | Kawat sling dia. 10 mm |  |  |  | m' | 36 | 40250
| - | Roda sling |  |  |  | bh | 2 | 51750
| - | Pengait sling |  |  |  | bh | 2 | 60950
| - | Pengantung pipa |  |  |  | bh | 20 | 80500
2 | Pengecatan |  |  |  |  | ls | 1 | 150000
| SUB TOTAL VI | [7 empty] | 0
VI | PENYELENGGARAAN SISTEM MANAJEMEN KESELAMATAN KONSTRUKSI (SMKK)
A | PENYIAPAN RKK
| 1 | Pembuatan Dokumen Rencana Keselematan Konstruksi |  |  |  | set | 1 | 200000 | 200000
| 2 | Pembuatan Prosedur dan Instruksi Kerja | [7 empty] | 75000 | 0
| 3 | Penyiapan Formulir | [7 empty] | 13500 | 0
B | SOSIALISASI , PROMOSI DAN PELATIHAN
| 1 | Induksi K3 (Safety Induction) |  |  |  | Org | 4 | 10000 | 40000
| 2 | Pertemuan Keselamatan (Safety Talk dan / atau Tool Box Meeting) |  |  |  | Org | 4 | 10000 | 40000
| 3 | Spanduk (banner) |  |  |  | Lbr | 0 | 135900 | 0
| 4 | Poster |  |  |  | Lbr | 0 | 14000 | 0
C | PERALATAN PELINDUNGKERJA (APK) DAN ALAT PELINDUNG DIRI DIRI (APD)
| a. | APK Antara Lain:
|  | 1 | Pembatas Area (Restricted Area) / Safety Line |  |  | Bh | 0 | 34000 | 0
| 1 | Alat Pelindung Diri (APD) terdiri atas:
|  | 1 | Topi Pelindung (Safety Helmet) |  |  | Bh | 4 | 25000 | 100000
|  | 2 | Sarung Tangan (Safety Gloves) |  |  | bh | 4 | 10000 | 40000
|  | 3 | Sepatu Keselamatan (Safety Shoes) |  |  | psg | 4 | 87500 | 350000
|  | 4 | Rompi Keselamatan (Safety Vest) |  |  | psg | 4 | 10000 | 40000
D | ASURANSI DAN PERIZINAN
| 1 | Asuransi dan Perizinan |  |  |  | pkt |  | 600000 | 0
F | FASILITAS SARANA KESEHATAN
| 1 | Peralatan P3K Umum (Kotak P3K, Obat Luka, Perban,dll) |  |  |  | set | 1 | 190000 | 190000
G | RAMBU RAMBU LALULINTAS
| a. | Rambu Petunjuk |  |  |  | Bh | 0 | 133200 | 0
| b. | Rambu Larangan |  |  |  | Bh | 0 | 133200 | 0
| c. | Rambu Peringatan |  |  |  | Bh | 0 | 133200 | 0
| d. | Rambu Kewajiban |  |  |  | Bh | 0 | 133200 | 0
| SUB TOTAL VI | [7 empty] | 1000000 | 1000000 | 0
| JUMLAH TOTAL DANA ( I+II+III+IV+V+VI ) | [6 empty] | Rp. | 90088468.5197 | 85018198.075
| PPN 11% | [6 empty] | Rp. | 9909731.5372
| JUMLAH | [6 empty] | Rp. | 99998200.0569
| DIBULATKAN | [6 empty] | Rp. | 99998200

## HARSAT
DAFTAR HARGA SATUAN
UNIT KERJA |  |  | : | DINAS PERUMAHAN DAN KAWASAN PERMUKIMAN KABUPATEN CIANJUR
PROGRAM |  |  | : | PROGRAM PENGELOLAAN DAN PENGEMBANGAN SISTEM PENYEDIAAN AIR MINUM
KEGIATAN |  |  | : | PENGELOLAAN DAN PENGEMBANGAN SISTEM PENYEDIAAN AIR MINUM (SPAM) DI DAERAH KABUPATEN/KOTA
SUB KEGIATAN |  |  | : | PEMBANGUNAN SPAM BUKAN JARINGAN PERPIPAAN DI KAWASAN PERDESAAN
PEKERJAAN |  |  | : | KURANGYA AIR BERSIH PESANTREN AL MARUF RT.03 RW.01 KP.BOBOJONG DESA BOBOJONG KECAMATAN MANDE
LOKASI |  |  | : | PESANTREN AL MARUF RT.03 RW.01 KP.BOBOJONG DESA BOBOJONG KECAMATAN MANDE
SUMBER DANA |  |  | : | DAU
TAHUN ANGGARAN |  |  | : | 2026
Halaman : 1
NO | URAIAN PEKERJAAN |  |  |  | SATUAN | HARGA SATUAN
(Rp)
1 | Pembuatan Bouwplank |  |  |  | m' | 21692.45
2 | Galian tanah biasa |  |  |  | m3 | 18914.625
3 | Galian tanah keras |  |  |  | m3 | 75204.25
4 | Galian tanah berbatu, rabat dan aspal |  |  |  | m3 | 473141.05
5 | Urugan pasir dipadatkan |  |  |  | m3 | 201508.75
6 | Urugan tanah kembali |  |  |  | m3 | 27939.25
7 | Pembuangan / perataan sisa galian |  |  |  | m3 | 36081.25
8 | Pasangan batu kosong |  |  |  | m3 | 454244.25
9 | Pasangan batu kali camp. 1 : 4 |  |  |  | m3 | 820280.05
10 | Pas. Bata Merah ukuran (5x11x22) cm tebal ½ bata, campuran spesi 1PC : 3PS |  |  |  | m2 | 158779.81
11 | Plesteran camp. 1 : 3 |  |  |  | m2 | 83800.5
12 | Pas.Lantai Keramik uk. 25 x 25 cm (warna / corak) |  |  |  | m2 | 179348.25
13 | Pas.Dinding Keramik uk. 25 x 40cm (warna / corak) |  |  |  | m2 | 218885.25
14 | Pembuatan dan Pengecorn 1 m3 Campuran Beton fc' = 7.4 s.d 9.4 MPa (K-100 s.d K-125) untuk Lantai Kerja |  |  |  | m3 | 623929.1321
15 | Pembuatan dan Pengecorn 1 m3 Campuran Beton fc' = 9.8 MPa (K-125) untuk Lantai Kerja |  |  |  | m3 | 689697.7143
16 | Pembuatan dan Pengecorn 1 m3 Campuran Beton fc' = 12.2 MPa (K-150) untuk Komponen Struktur Utama dan Penunjang |  |  |  | m3 | 713941.3571
17 | Pembuatan dan Pengecorn 1 m3 Campuran Beton fc' = 14.5 MPa (K-175) untuk Komponen Struktur Utama dan Penunjang |  |  |  | m3 | 742088.4286
18 | Pembuatan dan Pengecorn 1 m3 Campuran Beton fc' = 16.9 MPa (K-200) untuk Komponen Struktur Utama dan Penunjang |  |  |  | m3 | 769851.0714
19 | Pembuatan dan Pengecorn 1 m3 Campuran Beton fc' = 19.3 MPa (K-225) untuk Komponen Struktur Utama dan Penunjang |  |  |  | m3 | 789386.2857
20 | Pembuatan dan Pengecorn 1 m3 Campuran Beton fc' = 21.7 MPa (K-250) untuk Komponen Struktur Utama dan Penunjang |  |  |  | m3 | 803978.1429
21 | Pembuatan dan Pengecorn 1 m3 Campuran Beton fc' = 24. MPa (K-275) untuk Komponen Struktur Utama dan Penunjang |  |  |  | m3 | 829176.2857
22 | Pembuatan dan Pengecorn 1 m3 Campuran Beton fc' = 26.4 MPa (K-300), kedap air normal untuk Komponen Struktur Utama dan Penunjang |  |  |  | m3 | 829176.2857
23 | Pembuatan dan Pengecorn 1 m3 Campuran Beton fc' = 28.8 MPa (K-325), kedap air normal untuk Komponen Struktur Utama dan Penunjang |  |  |  | m3 | 866505.2857
24 | Pembuatan dan Pengecorn 1 m3 Campuran Beton fc' = 31.2 MPa (K-350), kedap air agresif untuk Komponen Struktur Utama dan Penunjang |  |  |  | m3 | 876791.2143
25 | Pekerjaan Pembesian |  |  |  | kg | 19621.875
26 | Pemasangan 1 m2 Bekisting untuk Pondasi Telapak Beton Bangunan (Termasuk Pembongkaran) |  |  |  | m2 | 33524.8
27 | Pemasangan 1 m2 Bekisting untuk Sloof Beton Bangunan (Termasuk Pembongkaran) |  |  |  | m2 | 362560.5
28 | Pemasangan 1 m2 Bekisting untuk Kolom Beton Bangunan (Termasuk Pembongkaran) |  |  |  | m2 | 501785.25
29 | Pemasangan 1 m2 Bekisting untuk Balok Bangunan (Termasuk Pembongkaran) |  |  |  | m2 | 507995.25
30 | Pemasangan 1 m2 Bekisting untuk Plat Lantai Beton Bangunan (Termasuk Pembongkaran) |  |  |  | m2 | 616785.25
31 | Cetakan / Bekisting Expose |  |  |  | m2 | 150057.75
32 | Beton bertulang camp 1:2:3 untuk lantai |  |  |  | m3 | 3098316.0357
33 | Beton bertulang camp 1:2:3 untuk atap |  |  |  | m3 | 5076270.7545
34 | Beton bertulang camp 1:2:3 untuk dinding |  |  |  | m3 | 3755768.1607
35 | Beton bertulang camp 1:2:3 untuk lantai Hidran Umum |  |  |  | m3 | 1828998.9768
36 | Pemboran Pilot Hole dia. 8" |  |  |  | m' | 812074.2451
37 | Pemboran Reaming dari dia. 8" ke dia. 12" |  |  |  | m' | 649659.3961
38 | Pengadaan Dan Pemasangan Pipa PVC dia. 6" untuk Cassing |  |  |  | m' | 474385.5311
39 | Pengadaan Dan Pemasangan Pipa PVC dia. 6" untuk Saringan |  |  |  | m' | 498823.5098
40 | Pengadaan dan Pemasangan Pompa submersible air bersih 1 Hp dia.4" 3 phase |  |  |  | unit | 26389270.1963
41 | Pemboran Pilot Hole dia. 6" |  |  |  | m' | 756414.2451
42 | Pemboran Reaming dari dia. 6" ke dia. 8" |  |  |  | m' | 605131.3961
43 | Pengadaan Dan Pemasangan Pipa PVC dia. 6" untuk Cassing |  |  |  | m' | 457445.5311
44 | Pengadaan Dan Pemasangan Pipa PVC dia. 6" untuk Saringan |  |  |  | m' | 481113.5098
45 | Pengadaan dan Pemasangan Pompa submersible air bersih 1 Hp dia.3" 1 phase berikut Box Panel dan Kabel |  |  |  | unit | 6485070.1962
46 | Pemboran Pilot Hole dia. 4" |  |  |  | m' | 691955
47 | Pemboran Reaming dari dia. 4" ke dia. 6" |  |  |  | m' | 553564
48 | Pengadaan Dan Pemasangan Pipa PVC dia. 4" untuk Cassing |  |  |  | m' | 326727.5
49 | Pengadaan Dan Pemasangan Pipa PVC dia. 4" untuk Saringan |  |  |  | m' | 344453.75
50 | Pengadaan dan Pemasangan Pompa submersible air bersih 1 Hp dia.3" 1 phase berikut Box Panel dan Kabel |  |  |  | unit | 6074875
51 | Pemboran Pilot Hole dia. 3" |  |  |  | m' | 626230.5785
52 | Pemboran Reaming dari dia. 3" ke dia. 6" |  |  |  | m' | 500984.4628
53 | Pengadaan Dan Pemasangan Pipa PVC dia. 3" untuk Cassing |  |  |  | m' | 258185.9486
54 | Pengadaan Dan Pemasangan Pipa PVC dia. 3" untuk Saringan |  |  |  | m' | 272796.6736
55 | Pengadaan dan Pemasangan Pompa submersible air bersih 1 Hp dia.3" 1 phase berikut Box Panel dan Kabel |  |  |  | unit | 4594527.8927
56 | Pengadaan dan Pemasangan Gravel Pack dari Kerikil Jagung ukuran 3 - 10 mm |  |  |  | m3 | 535874.6569
57 | Pengadaan dan Pemasangan Cement Grouting |  |  |  | m3 | 3067625
58 | Pemompaan Uji Step Draw Down Test dan Long Period Test |  |  |  | jam | 803999.0208
59 | Pengadaan dan Pemasangan Pompa submersible air bersih 1/2 Hp dia.2,5" 1 phase berikut Box Panel dan Kabel |  |  |  | unit | 4594527.8927
60 | Mesin pompa air 125 Watt |  |  |  | unit | 583000
61 | Mesin poma air Jet pump 250 Watt |  |  |  | unit | 2420000
62 | Mesin poma air Jet pump 500 Watt |  |  |  | unit | 3822500
63 | Pompa submersible air bersih 1/2 Hp dia.2,5" 1 phase berikut Box Panel dan Kabel |  |  |  | unit | 2420000
64 | Pompa submersible air bersih 1 Hp dia.3" 1 Phase berikut Box Panel dan Kabel |  |  |  | unit | 3465000
65 | Pengadaan Pompa submersible air bersih 1 Hp |  |  |  | unit | 22165000
66 | Pengadaan Pompa submersible air bersih 2 Hp |  |  |  | unit | 25613500
67 | Pengadaan Pompa submersible air bersih 3 Hp |  |  |  | unit | 36685000
68 | Pengadaan Pompa submersible air bersih 4 Hp |  |  |  | unit | 45471000
69 | Pengadaan Pompa submersible air bersih 5,5 Hp |  |  |  | unit | 64405000
70 | Pengadaan Pompa submersible air bersih 7,5 Hp |  |  |  | unit | 79354000
71 | Tutup cassing (well head) dia. 6" |  |  |  | unit | 575000
72 | Panel pompa Sumur Dalam out door dan water level control 1-3 Hp |  |  |  | unit | 3450000
73 | Panel pompa Sumur Dalam out door dan water level control 4-7,5 Hp |  |  |  | unit | 4025000
74 | Kabel untuk pompa submersible jenis NYYHY 3 x 2,5 mm2 |  |  |  | m' | 77625
75 | Kabel untuk water level control jenis NYYHY 2 x 0,75 mm2 |  |  |  | m' | 28750
76 | Pembuatan (pabrikasi) tangki hidropore kapasitas 1 m³ dari plat besi |  |  |  | buah | 13225000
77 | Centralizer |  |  |  | bh | 63250
78 | Gravel Pack (Kerikil Jagung) |  |  |  | m3 | 166750
79 | Accelerator Semen Grouting |  |  |  | Liter | 37375
80 | Pipa Fibre Glass dia. 1/2" pengukur tinggi air |  |  |  | unit | 517500
81 | Manometer skala 0 - 10 kg/cm² |  |  |  | buah | 402500
82 | Pipa GI dia. 2" dengan cabang ( tee ) dia. 1/2" |  |  |  | buah | 155250
83 | Knee GI dia. 3" |  |  |  | buah | 112700
84 | Pressure switch (tombol tekanan) lengkap dgn kabel |  |  |  | buah | 1207500
85 | Pekerjaan Besi Profil / Plat |  |  |  | kg | 20713
86 | Pekerjaan Besi Siku / Strip |  |  |  | kg | 20713
87 | Water stop dari plat besi 1 x 200 mm |  |  |  | m' | 110371.71
88 | Pengecatan besi |  |  |  | m2 | 69874
89 | Tutup manhole ukuran 60 x 60 cm dari besi plat t = 2 mm |  |  |  | unit | 967461.65
90 | Jendela Air 60 x 25 cm |  |  |  | unit | 386448.875
91 | Ventilasi pipa GI dia. 2" |  |  |  | buah | 285775
92 | Screen GI dia. 3" |  |  |  | buah | 150000
93 | Tangga dinding dari besi beton dia. 12 mm |  |  |  | unit | 158664.0625
94 | Pemasangan 1 m2 Pagar BRC Galvanis |  |  |  | m' | 23474.4267
95 | Pembuatan pintu pagar BRC tinggi = 1,2 m |  |  |  | unit | 967426.2115
96 | Pipa dinding GI dia. 6" - 50 cm flange drat ganda |  |  |  | buah | 418282.14
97 | Pipa dinding GI dia. 6" - 50 cm flange ganda |  |  |  | buah | 769032.14
98 | Pipa dinding GI dia. 6" - 50 cm flange tunggal |  |  |  | buah | 432868.165
99 | Pipa dinding GI dia. 4" - 50 cm flange drat ganda |  |  |  | buah | 270047.14
100 | Pipa dinding GI dia. 4" - 50 cm flange ganda |  |  |  | buah | 620797.14
101 | Pipa dinding GI dia. 4" - 50 cm flange tunggal |  |  |  | buah | 369809.64
102 | Pipa dinding GI dia. 3" - 50 cm flange drat ganda |  |  |  | buah | 211684.64
103 | Pipa dinding GI dia. 3" - 50 cm flange ganda |  |  |  | buah | 562434.64
104 | Pipa dinding GI dia. 3" - 50 cm flange tunggal |  |  |  | buah | 352559.64
105 | Pipa dinding GI dia. 2" - 50 cm flange tunggal |  |  |  | buah | 273899.64
106 | Pemasangan 1 m' Pipa PVC tipe AW dia. 1/2" |  |  |  | m' | 7425
107 | Pemasangan 1 m' Pipa PVC tipe AW dia. 3/4" |  |  |  | m' | 9350
108 | Pemasangan 1 m' Pipa PVC tipe AW dia. 1" |  |  |  | m' | 10450
109 | Pemasangan 1 m' Pipa PVC tipe AW dia. 1 1/2" |  |  |  | m' | 25300
110 | Pemasangan 1 m' Pipa PVC tipe AW dia. 2" |  |  |  | m' | 29700
111 | Pemasangan 1 m' Pipa PVC tipe AW dia. 2 1/2" |  |  |  | m' | 48180
112 | Pemasangan 1 m' Pipa PVC tipe AW dia. 3" |  |  |  | m' | 57750
113 | Pemasangan 1 m' Pipa PVC tipe AW dia. 4" |  |  |  | m' | 92400
114 | Pemasangan 1 m' Pipa PVC tipe AW dia. 4" |  |  |  | m' | 203500
106 | Penyambungan Pipa PVC dan asesoris dia. 6" |  |  |  | m' | 15076.5
107 | Penyambungan Pipa PVC dan asesoris dia. 4" |  |  |  | m' | 29524
108 | Penyambungan Pipa PVC dan asesoris dia. 3" |  |  |  | m' | 22324.5
109 | Penyambungan Pipa PVC dan asesoris dia. 2" |  |  |  | m' | 15125
110 | Penyambungan Pipa PVC dan asesoris dia. 1,5" |  |  |  | m' | 10518.75
111 | Penyambungan Pipa PVC dan asesoris dia. 1" |  |  |  | m' | 7969.5
112 | Pemasangan pipa PVC dia. 6" melalui galian tanah biasa |  |  |  | m' | 327242.689
113 | Pemasangan pipa PVC dia. 6" melalui galian tanah keras |  |  |  | m' | 383532.314
114 | Pemasangan pipa PVC dia. 4" melalui galian tanah biasa |  |  |  | m' | 45267.588
115 | Pemasangan pipa PVC dia. 4" melalui galian tanah keras |  |  |  | m' | 58777.098
116 | Pemasangan pipa PVC dia. 3" melalui galian tanah biasa |  |  |  | m' | 33635.5542
117 | Pemasangan pipa PVC dia. 3" melalui galian tanah keras |  |  |  | m' | 45794.1132
118 | Pemasangan pipa PVC dia. 2" melalui galian tanah biasa |  |  |  | m' | 25822.7957
119 | Pemasangan pipa PVC dia. 2" melalui galian tanah keras |  |  |  | m' | 37643.617
120 | Pemasangan pipa PVC dia. 11/2" melalui galian tanah biasa |  |  |  | m' | 21007.1707
121 | Pemasangan pipa PVC dia. 1,5" melalui galian tanah keras |  |  |  | m' | 32827.992
122 | Pemasangan pipa PVC dia. 1" melalui galian tanah biasa |  |  |  | m' | 18342.0457
123 | Pemasangan pipa PVC dia. 1" melalui galian tanah keras |  |  |  | m' | 30162.867
124 | Tangki Penampung Air
| - | Tangki air Polyetilenhe 300 liter |  |  | unit | 1045000
| - | Tangki air Polyetilenhe 500 liter |  |  | unit | 1650000
| - | Tangki air Polyetilenhe 1000 liter |  |  | unit | 2750000
| - | Tangki air Polyetilenhe 2000 liter |  |  | unit | 4070000
| - | Bak KM fiber 60 x 60 cm |  |  | buah | 190575
| - | Pas. water turn ( 300 liter) Berikut Rangka Tower Besi Siku Tinggi 3m |  |  | unit | 5222419.5002
| - | Pas. water turn ( 500 liter) Berikut Rangka Tower Besi Siku Tinggi 3m |  |  | unit | 6020473.127
| - | Pas. water turn ( 1000 liter) Berikut Rangka Tower Besi Siku Tinggi 3m |  |  | unit | 7391867.4068
| - | Pas. water turn ( 2000 liter) Berikut Rangka Tower Besi Siku Tinggi 3m |  |  | unit | 8771867.4068
125 | Pipa PVC
| - | PVC-O dia. 6" S-12,5 RRJ |  |  | m' | 290071.1
| - | PVC-O dia. 4" S-12,5 RRJ |  |  | m' | 144962.4
| - | PVC-O dia. 3" S-12,5 RRJ |  |  | m' | 102829.1
| - | PVC dia. 3" S-12,5 RRJ |  |  | m' | 100650
| - | PVC dia. 2" S-12,5 RRJ |  |  | m' | 48290
| - | PVC dia. 1,5" S-12,5 SCJ |  |  | m' | 32010
| - | PVC dia. 1" S-10 SCJ |  |  | m' | 23760
| - | PVC dia. 1/2" S-10 SCJ |  |  | m' | 10670
| - | PVC tipe AW dia. 1/2" |  |  | m' | 7425
| - | PVC tipe AW dia. 3/4" |  |  | m' | 9350
| - | PVC tipe AW dia. 1" |  |  | m' | 10450
| - | PVC tipe AW dia. 1 1/2" |  |  | m' | 25300
| - | PVC tipe AW dia. 2" |  |  | m' | 29700
| - | PVC tipe AW dia. 2 1/2" |  |  | m' | 48180
| - | PVC tipe AW dia. 3" |  |  | m' | 57750
| - | PVC tipe AW dia. 4" |  |  | m' | 92400
| - | PVC tipe AW dia. 6" |  |  | m' | 203500
126 | Reducer PVC all socket
| - | Dia. 3" x 2" (RRJ) |  |  | bh | 119623
| - | Dia. 2" x 1,5" (SCJ) |  |  | bh | 54429.5
| - | Dia. 2" x 1" (SCJ) |  |  | bh | 38157
| - | Dia. 1,5" x 1" (SCJ) |  |  | bh | 20700
| - | Dia. 1,5" x 1" AW |  |  | bh | 9487.5
| - | Dia. 1" x 1/2" AW |  |  | bh | 5175
127 | Tee PVC all socket
| - | Dia. 2" x 2" (RRJ) |  |  | bh | 184885.5
| - | Dia. 2" x 1,5" (SCJ) |  |  | bh | 130536.5
| - | Dia. 2" x 1" (SCJ) |  |  | bh | 163139
| - | Dia. 1,5" x 1,5" (SCJ) |  |  | bh | 33660.5
| - | Dia. 1,5" x 1" (SCJ) |  |  | bh | 31809
| - | Dia. 1" x 1" (SCJ) |  |  | bh | 17721.5
| - | Dia. 1,5" x 1" (AW) |  |  | bh | 16675
| - | Dia. 1" x 1" (AW) |  |  | bh | 7935
| - | Dia. 1" x 1/2" (AW) |  |  | bh | 7245
128 | Bend PVC all socket
| - | Dia. 3" x 900 (RRJ) |  |  | bh | 119623
| - | Dia. 3" x 450 (RRJ) |  |  | bh | 87020.5
| - | Dia. 2" x 900 (RRJ) |  |  | bh | 32671.5
| - | Dia. 2" x 450 (RRJ) |  |  | bh | 31613.5
| - | Dia. 1,5" x 900 (SCJ) |  |  | bh | 21758
| - | Dia. 1,5" x 450 (SCJ) |  |  | bh | 20700
| - | Dia. 1" x 900 (SCJ) |  |  | bh | 10913.5
129 | Bend PVC all socket
| - | Dia. 4" x 900 (AW) |  |  | bh | 66700
| - | Dia. 3" x 900 (AW) |  |  | bh | 35880
| - | Dia. 2" x 900 (AW) |  |  | bh | 13570
| - | Dia. 1,5" x 900 (AW) |  |  | bh | 9200
| - | Dia. 1" x 900 (AW) |  |  | bh | 5405
| - | Dia. 1/2" x 900 (AW) |  |  | bh | 2875
130 | Bend GI dia. 3" x 45° |  |  |  | bh | 281750
131 | Gate Valve all flange
| - | Dia. 3" |  |  | bh | 3795000
| - | Dia. 2" |  |  | bh | 2737000
132 | Chek Valve all flange |  |  |  | bh | 3450000
133 | Flange Spigot/Flange Socket PVC
| - | Dia. 3" |  |  | bh | 761231
| - | Dia. 2" |  |  | bh | 489394
134 | Brass Gate Valve all screw
| - | Dia. 3" |  |  | bh | 1955000
| - | Dia. 2" |  |  | bh | 718750
| - | Dia. 1,5" |  |  | bh | 419750
| - | Dia. 1" |  |  | bh | 207000
| - | Dia. 3/4" |  |  | bh | 101200
| - | Dia. 1/2" |  |  | bh | 64170
135 | Valve Socket (Socket Drat Luar) PVC
| - | Dia. 3" (SCJ) |  |  | bh | 85732.5
| - | Dia. 2" (SCJ) |  |  | bh | 80500
| - | Dia. 1,5" (SCJ) |  |  | bh | 36627.5
| - | Dia. 1" (SCJ) |  |  | bh | 24035
| - | Dia. 1" (SDD) AW |  |  | bh | 4830
| - | Dia. 3/4" (SDD) AW |  |  | bh | 4600
| - | Dia. 1/2" (SDD) AW |  |  | bh | 3450
| - | Dia. 1,5" (SDL) AW |  |  | bh | 4904.75
| - | Dia. 1" (SDL) AW |  |  | bh | 4830
| - | Dia. 3/4" (SDL) AW |  |  | bh | 4600
| - | Dia. 1/2" (SDL) AW |  |  | bh | 3450
136 | Dop PVC
| - | Dia. 1,5" (SCJ) |  |  | bh | 19239.5
| - | Dia. 1" (SCJ) |  |  | bh | 16100
| - | Dia. 6" (AW) |  |  | bh | 31395
| - | Dia. 4" (AW) |  |  | bh | 26220
| - | Dia. 1" (AW) |  |  | bh | 1725
| - | Dia. 1/2" (AW) |  |  | bh | 1150
137 | Clamp Sadle
| - | Dia. 2" x 1/2" |  |  | bh | 69000
| - | Dia. 1,5" x 1/2" |  |  | bh | 57500
138 | Street Box |  |  |  | bh | 143750
139 | Bend GI flange ganda dia. 3" x 900 |  |  |  | bh | 470350
140 | Lem PVC ( 0,5 kg/kaleng ) |  |  |  | klg | 63250
141 | Lem PVC ( tube ) |  |  |  | klg | 13800
142 | Pipa GI dia. 1/2" Klass Medium |  |  |  | m' | 54510
143 | Pipa GI dia. 1" Klass Medium |  |  |  | m' | 72450
144 | Pipa GI dia. 1,5" Klass Medium |  |  |  | m' | 89171
145 | Pipa GI dia. 2" Klass Medium |  |  |  | m' | 116955
146 | Pipa GI dia. 3" Klass Medium |  |  |  | m' | 211025
147 | Clamp sadle GI dia. 2" x 1/2" |  |  |  | bh | 78200
148 | Clamp sadle GI dia. 1 1/2" x 1/2" |  |  |  | bh | 64400
149 | Tee PVC dia. 1" x 1/2" |  |  |  | bh | 27000
150 | Reducer PVC dia. 1" x 1/2" |  |  |  | bh | 9775
151 | Valve socket PVC dia. 1/2" |  |  |  | bh | 7475
152 | Knee GI dia. 1/2" |  |  |  | bh | 8100
153 | Knee PVC dia. 1/2" |  |  |  | bh | 6325
154 | Elbow GI dia. 2" x 90° |  |  |  | bh | 41400
155 | Soket Drat Luar PVC dia. 1/2" (SDL) |  |  |  | bh | 4140
156 | Elbow GI ( F/M ) dia. 1/2" |  |  |  | bh | 15525
157 | Double Nipple GI dia. 1/2" |  |  |  | bh | 6700
158 | Double Nipple GI dia. 3/4" |  |  |  | bh | 20700
159 | Double Nipple GI dia. 2" |  |  |  | bh | 31395
160 | Chek Valve dia. 1/2" |  |  |  | bh | 96000
161 | Brass Loockable Ball Valve dia. 1/2" |  |  |  | bh | 120884.55
162 | Brass Main Cock ( Plug Kran ) dia. 1/2" |  |  |  | bh | 92000
163 | Brass Gate Valve ( Fiet Kran ) dia. 1/2" |  |  |  | bh | 197000
164 | Water meter dengan coupling dia. 1/2" |  |  |  | bh | 448000
165 | Tee GI dia. 1/2" x 1/2" |  |  |  | bh | 15800
166 | Dop GI dia. 1/2" |  |  |  | bh | 5175
167 | House Hold Tap ( Tap Kran ) dia. 1/2" |  |  |  | bh | 65000
168 | Seal tape |  |  |  | bh | 4600
169 | Box SR |  |  |  | bh | 77000
170 | Rabat Beton Dudukan Box SR |  |  |  | bh | 34500
171 | Tiang sling dari pipa besi dia. 2" disi cor beton sesuai dengan gambar |  |  |  | bh | 872275
172 | Kawat sling dia. 10 mm |  |  |  | m' | 40250
173 | Roda sling |  |  |  | bh | 51750
174 | Tambang Plastik uk. 10 mm |  |  |  | bh | 7130
175 | Pengait sling |  |  |  | bh | 60950
176 | Pengantung pipa |  |  |  | bh | 80500
177 | Prasasti |  |  |  | bh | 402500

## ANALISA
DAFTAR ANALISA HARGA SATUAN
UNIT KERJA |  |  | : | DINAS PERUMAHAN DAN KAWASAN PERMUKIMAN KABUPATEN CIANJUR
PROGRAM |  |  | : | PROGRAM PENGELOLAAN DAN PENGEMBANGAN SISTEM PENYEDIAAN AIR MINUM
KEGIATAN |  |  | : | PENGELOLAAN DAN PENGEMBANGAN SISTEM PENYEDIAAN AIR MINUM (SPAM) DI DAERAH KABUPATEN/KOTA
SUB KEGIATAN |  |  | : | PEMBANGUNAN SPAM BUKAN JARINGAN PERPIPAAN DI KAWASAN PERDESAAN
PEKERJAAN |  |  | : | KURANGYA AIR BERSIH PESANTREN AL MARUF RT.03 RW.01 KP.BOBOJONG DESA BOBOJONG KECAMATAN MANDE
LOKASI |  |  | : | PESANTREN AL MARUF RT.03 RW.01 KP.BOBOJONG DESA BOBOJONG KECAMATAN MANDE
SUMBER DANA |  |  | : | DAU
TAHUN ANGGARAN |  |  | : | 2026
Halaman : 1
NO | URAIAN PEKERJAAN | [6 empty] | SAT | KOEF | HARGA | HARGA SATUAN |  |  |  | Volume | Sat | Tenaga Kerja |  |  |  | Bahan Material
[10 empty] | SATUAN | UPAH | BAHAN | JUMLAH HARGA |  |  |  | Pekerja | Tukang | K.Tukang | Mandor | Psr.Pasang | Psr.Betong | Batu Pecah | Batu Belah | Semen | Kayu | Besi
[10 empty] | ( Rp ) | ( Rp ) | ( Rp ) | ( Rp ) |  | 1 | 2 | 3 | 4 | 5 | 6 | 7 | 8 | 9 | 10 | 11 | 12 | 13 | 14 | 15
ANALISA PEKERJAAN PENGEBORAN
A | SUMUR DALAM
1 | 1 m' Pemboran Pilot Hole dia. 8"
|  | Lama Pekerjaan Pemboran per meter | [5 empty] | jam | 1.1
| a. | Biaya mesin bor dan accessories | [5 empty] | jam | 1.1 | 173955.925 | 191351.5175 | - | 191351.5175
| b. | Biaya Personil
|  | - Geologist | 1 | Org | x | 1.1 | jam | Org/Jam | 1.1 | 83500 | 91850 | - | 91850
|  | - Site Supervisor | 1 | Org | x | 1.1 | jam | Org/Jam | 1.1 | 68500 | 75350 | - | 75350
|  | - Driller | 1 | Org | x | 1.1 | jam | Org/Jam | 1.1 | 63500 | 69850 | - | 69850
|  | - Ass. Driller | 1 | Org | x | 1.1 | jam | Org/Jam | 1.1 | 54500 | 59950 | - | 59950
|  | - Mekanik | 1 | Org | x | 1.1 | jam | Org/Jam | 1.1 | 52000 | 57200 | - | 57200
|  | - Crew Bor | 4 | Org | x | 1.1 | jam | Org/Jam | 4.4 | 36500 | 160600 | - | 160600
[8 empty] | Jumlah |  |  | 706151.5175 | - | 706151.5175
[8 empty] | Over head & Profit 15 % |  |  |  |  | 105922.7276
[8 empty] | Total = Jumlah+(Keuntungan+Over head) |  |  |  |  | 812074.2451
2 | 1 m' Pemboran Reaming dari dia. 8" ke dia. 12"
|  | Lama Pekerjaan Pemboran per meter | [5 empty] | jam | 0.88
| a. | Biaya mesin bor dan accessories | [5 empty] | jam | 0.88 | 173955.925 | 153081.214 | - | 153081.214
| b. | Biaya Personil
|  | - Geologist | 1 | Org | x | 0.88 | jam | Org/Jam | 0.88 | 83500 | 73480 | - | 73480
|  | - Site Supervisor | 1 | Org | x | 0.88 | jam | Org/Jam | 0.88 | 68500 | 60280 | - | 60280
|  | - Driller | 1 | Org | x | 0.88 | jam | Org/Jam | 0.88 | 63500 | 55880 | - | 55880
|  | - Ass. Driller | 1 | Org | x | 0.88 | jam | Org/Jam | 0.88 | 54500 | 47960 | - | 47960
|  | - Mekanik | 1 | Org | x | 0.88 | jam | Org/Jam | 0.88 | 52000 | 45760 | - | 45760
|  | - Crew Bor | 4 | Org | x | 0.88 | jam | Org/Jam | 3.52 | 36500 | 128480 | - | 128480
[8 empty] | Jumlah |  |  | 564921.214 | - | 564921.214
[8 empty] | Over head & Profit 15 % |  |  |  |  | 84738.1821
[8 empty] | Total = Jumlah+(Keuntungan+Over head) |  |  |  |  | 649659.3961
3 | 1 m' Pengadaan Dan Pemasangan Pipa PVC dia. 6" untuk Cassing
|  | Lama Pekerjaan Pemasangan pipa per meter | [5 empty] | jam | 0.35
| a. | Biaya mesin bor dan accessories | [5 empty] | jam | 0.35 | 173955.925 | 60884.5737 | - | 60884.5737
| b. | Biaya Penyambungan | [5 empty] | Ls | 1 | 2500 | 2500 | - | 2500
| c. | Harga Material Dasar | [5 empty] | m' | 1 | 185000 | - | 185000 | 185000
| d. | Biaya Personil
|  | - Geologist | 1 | Org | x | 0.35 | jam | Org/Jam | 0.35 | 83500 | 29225 | - | 29225
|  | - Site Supervisor | 1 | Org | x | 0.35 | jam | Org/Jam | 0.35 | 68500 | 23975 | - | 23975
|  | - Driller | 1 | Org | x | 0.35 | jam | Org/Jam | 0.35 | 63500 | 22225 | - | 22225
|  | - Welder | 1 | Org | x | 0.35 | jam | Org/Jam | 0.35 | 54500 | 19075 | - | 19075
|  | - Ass. Driller | 1 | Org | x | 0.35 | jam | Org/Jam | 0.35 | 54500 | 19075 | - | 19075
|  | - Mekanik | 1 | Org | x | 0.35 | jam | Org/Jam | 0.35 | 52000 | 18200 | - | 18200
|  | - Crew Bor | 4 | Org | x | 0.35 | jam | Org/Jam | 1.4 | 36500 | 51100 | - | 51100
[8 empty] | Jumlah |  |  | 246259.5737 | 185000 | 431259.5737
[8 empty] | Over head & Profit 10 % |  |  |  |  | 43125.9574
[8 empty] | Total = Jumlah+(Keuntungan+Over head) |  |  |  |  | 474385.5311
4 | 1 m' Pengadaan Dan Pemasangan Pipa PVC dia. 6" untuk Saringan
|  | Lama Pekerjaan Pemasangan pipa per meter | [5 empty] | jam | 0.35
| a. | Biaya mesin bor dan accessories | [5 empty] | jam | 0.35 | 173955.925 | 60884.5737 | - | 60884.5737
| b. | Biaya Penyambungan | [5 empty] | Ls | 1 | 2500 | 2500 | - | 2500
| c. | Harga Material Dasar | [5 empty] | m' | 1 | 185000 | - | 185000 | 185000
| d. | Pembuatan lubang saringan | [5 empty] | Ls | 1 | 2500 | 2500 | - | 2500
| d. | Biaya Personil
|  | - Geologist | 1 | Org | x | 0.35 | jam | Org/Jam | 0.35 | 83500 | 29225 | - | 29225
|  | - Site Supervisor | 1 | Org | x | 0.35 | jam | Org/Jam | 0.35 | 68500 | 23975 | - | 23975
|  | - Driller | 1 | Org | x | 0.35 | jam | Org/Jam | 0.35 | 63500 | 22225 | - | 22225
|  | - Welder | 1 | Org | x | 0.35 | jam | Org/Jam | 0.35 | 54500 | 19075 | - | 19075
|  | - Ass. Driller | 1 | Org | x | 0.35 | jam | Org/Jam | 0.35 | 54500 | 19075 | - | 19075
|  | - Mekanik | 1 | Org | x | 0.35 | jam | Org/Jam | 0.35 | 52000 | 18200 | - | 18200
|  | - Crew Bor | 4 | Org | x | 0.35 | jam | Org/Jam | 1.4 | 36500 | 51100 | - | 51100
[8 empty] | Jumlah |  |  | 248759.5737 | 185000 | 433759.5737
[8 empty] | Over head & Profit 15 % |  |  |  |  | 65063.9361
[8 empty] | Total = Jumlah+(Keuntungan+Over head) |  |  |  |  | 498823.5098
B | SUMUR DANGKAL
1 | 1 m' Pemboran Pilot Hole dia. 6"
|  | Lama Pekerjaan Pemboran per meter | [5 empty] | jam | 1.1
| a. | Biaya mesin bor dan accessories | [5 empty] | jam | 1.1 | 129955.925 | 142951.5175 | - | 142951.5175
| b. | Biaya Personil
|  | - Geologist | 1 | Org | x | 1.1 | jam | Org/Jam | 1.1 | 83500 | 91850 | - | 91850
|  | - Site Supervisor | 1 | Org | x | 1.1 | jam | Org/Jam | 1.1 | 68500 | 75350 | - | 75350
|  | - Driller | 1 | Org | x | 1.1 | jam | Org/Jam | 1.1 | 63500 | 69850 | - | 69850
|  | - Ass. Driller | 1 | Org | x | 1.1 | jam | Org/Jam | 1.1 | 54500 | 59950 | - | 59950
|  | - Mekanik | 1 | Org | x | 1.1 | jam | Org/Jam | 1.1 | 52000 | 57200 | - | 57200
|  | - Crew Bor | 4 | Org | x | 1.1 | jam | Org/Jam | 4.4 | 36500 | 160600 | - | 160600
[8 empty] | Jumlah |  |  | 657751.5175 | - | 657751.5175
[8 empty] | Over head & Profit 15 % |  |  |  |  | 98662.7276
[8 empty] | Total = Jumlah+(Keuntungan+Over head) |  |  |  |  | 756414.2451
2 | 1 m' Pemboran Reaming dari dia. 6" ke dia. 8"
|  | Lama Pekerjaan Pemboran per meter | [5 empty] | jam | 0.88
| a. | Biaya mesin bor dan accessories | [5 empty] | jam | 0.88 | 129955.925 | 114361.214 | - | 114361.214
| b. | Biaya Personil
|  | - Geologist | 1 | Org | x | 0.88 | jam | Org/Jam | 0.88 | 83500 | 73480 | - | 73480
|  | - Site Supervisor | 1 | Org | x | 0.88 | jam | Org/Jam | 0.88 | 68500 | 60280 | - | 60280
|  | - Driller | 1 | Org | x | 0.88 | jam | Org/Jam | 0.88 | 63500 | 55880 | - | 55880
|  | - Ass. Driller | 1 | Org | x | 0.88 | jam | Org/Jam | 0.88 | 54500 | 47960 | - | 47960
|  | - Mekanik | 1 | Org | x | 0.88 | jam | Org/Jam | 0.88 | 52000 | 45760 | - | 45760
|  | - Crew Bor | 4 | Org | x | 0.88 | jam | Org/Jam | 3.52 | 36500 | 128480 | - | 128480
[8 empty] | Jumlah |  |  | 526201.214 | - | 526201.214
[8 empty] | Over head & Profit 15 % |  |  |  |  | 78930.1821
[8 empty] | Total = Jumlah+(Keuntungan+Over head) |  |  |  |  | 605131.3961
3 | 1 m' Pengadaan Dan Pemasangan Pipa PVC dia. 6" untuk Cassing
|  | Lama Pekerjaan Pemasangan pipa per meter | [5 empty] | jam | 0.35
| a. | Biaya mesin bor dan accessories | [5 empty] | jam | 0.35 | 129955.925 | 45484.5737 | - | 45484.5737
| b. | Biaya Penyambungan | [5 empty] | Ls | 1 | 2500 | 2500 | - | 2500
| c. | Harga Material Dasar | [5 empty] | m' | 1 | 185000 | - | 185000 | 185000
| d. | Biaya Personil | [7 empty] | 0
|  | - Geologist | 1 | Org | x | 0.35 | jam | Org/Jam | 0.35 | 83500 | 29225 | - | 29225
|  | - Site Supervisor | 1 | Org | x | 0.35 | jam | Org/Jam | 0.35 | 68500 | 23975 | - | 23975
|  | - Driller | 1 | Org | x | 0.35 | jam | Org/Jam | 0.35 | 63500 | 22225 | - | 22225
|  | - Welder | 1 | Org | x | 0.35 | jam | Org/Jam | 0.35 | 54500 | 19075 | - | 19075
|  | - Ass. Driller | 1 | Org | x | 0.35 | jam | Org/Jam | 0.35 | 54500 | 19075 | - | 19075
|  | - Mekanik | 1 | Org | x | 0.35 | jam | Org/Jam | 0.35 | 52000 | 18200 | - | 18200
|  | - Crew Bor | 4 | Org | x | 0.35 | jam | Org/Jam | 1.4 | 36500 | 51100 | - | 51100
[8 empty] | Jumlah |  |  | 230859.5737 | 185000 | 415859.5737
[8 empty] | Over head & Profit 10 % |  |  |  |  | 41585.9574
[8 empty] | Total = Jumlah+(Keuntungan+Over head) |  |  |  |  | 457445.5311
4 | 1 m' Pengadaan Dan Pemasangan Pipa PVC dia. 6" untuk Saringan
|  | Lama Pekerjaan Pemasangan pipa per meter | [5 empty] | jam | 0.35
| a. | Biaya mesin bor dan accessories | [5 empty] | jam | 0.35 | 129955.925 | 45484.5737 | - | 45484.5737
| b. | Biaya Penyambungan | [5 empty] | Ls | 1 | 2500 | 2500 | - | 2500
| c. | Harga Material Dasar | [5 empty] | m' | 1 | 185000 | - | 185000 | 185000
| d. | Pembuatan lubang saringan | [5 empty] | Ls | 1 | 2500 | 2500 | - | 2500
| d. | Biaya Personil
|  | - Geologist | 1 | Org | x | 0.35 | jam | Org/Jam | 0.35 | 83500 | 29225 | - | 29225
|  | - Site Supervisor | 1 | Org | x | 0.35 | jam | Org/Jam | 0.35 | 68500 | 23975 | - | 23975
|  | - Driller | 1 | Org | x | 0.35 | jam | Org/Jam | 0.35 | 63500 | 22225 | - | 22225
|  | - Welder | 1 | Org | x | 0.35 | jam | Org/Jam | 0.35 | 54500 | 19075 | - | 19075
|  | - Ass. Driller | 1 | Org | x | 0.35 | jam | Org/Jam | 0.35 | 54500 | 19075 | - | 19075
|  | - Mekanik | 1 | Org | x | 0.35 | jam | Org/Jam | 0.35 | 52000 | 18200 | - | 18200
|  | - Crew Bor | 4 | Org | x | 0.35 | jam | Org/Jam | 1.4 | 36500 | 51100 | - | 51100
[8 empty] | Jumlah |  |  | 233359.5737 | 185000 | 418359.5737
[8 empty] | Over head & Profit 15 % |  |  |  |  | 62753.9361
[8 empty] | Total = Jumlah+(Keuntungan+Over head) |  |  |  |  | 481113.5098
1 | 1 m' Pemboran Pilot Hole dia. 4"
|  | Lama Pekerjaan Pemboran per meter | [5 empty] | jam | 1.1
| a. | Biaya mesin bor dan accessories | [5 empty] | jam | 1.1 | 79000 | 86900 | - | 86900
| b. | Biaya Personil
|  | - Geologist | 1 | Org | x | 1.1 | jam | Org/Jam | 1.1 | 83500 | 91850 | - | 91850
|  | - Site Supervisor | 1 | Org | x | 1.1 | jam | Org/Jam | 1.1 | 68500 | 75350 | - | 75350
|  | - Driller | 1 | Org | x | 1.1 | jam | Org/Jam | 1.1 | 63500 | 69850 | - | 69850
|  | - Ass. Driller | 1 | Org | x | 1.1 | jam | Org/Jam | 1.1 | 54500 | 59950 | - | 59950
|  | - Mekanik | 1 | Org | x | 1.1 | jam | Org/Jam | 1.1 | 52000 | 57200 | - | 57200
|  | - Crew Bor | 4 | Org | x | 1.1 | jam | Org/Jam | 4.4 | 36500 | 160600 | - | 160600
[8 empty] | Jumlah |  |  | 601700 | - | 601700
[8 empty] | Over head & Profit 15 % |  |  |  |  | 90255
[8 empty] | Total = Jumlah+(Keuntungan+Over head) |  |  |  |  | 691955
2 | 1 m' Pemboran Reaming dari dia. 4" ke dia. 6"
|  | Lama Pekerjaan Pemboran per meter | [5 empty] | jam | 0.88
| a. | Biaya mesin bor dan accessories | [5 empty] | jam | 0.88 | 79000 | 69520 | - | 69520
| b. | Biaya Personil
|  | - Geologist | 1 | Org | x | 0.88 | jam | Org/Jam | 0.88 | 83500 | 73480 | - | 73480
|  | - Site Supervisor | 1 | Org | x | 0.88 | jam | Org/Jam | 0.88 | 68500 | 60280 | - | 60280
|  | - Driller | 1 | Org | x | 0.88 | jam | Org/Jam | 0.88 | 63500 | 55880 | - | 55880
|  | - Ass. Driller | 1 | Org | x | 0.88 | jam | Org/Jam | 0.88 | 54500 | 47960 | - | 47960
|  | - Mekanik | 1 | Org | x | 0.88 | jam | Org/Jam | 0.88 | 52000 | 45760 | - | 45760
|  | - Crew Bor | 4 | Org | x | 0.88 | jam | Org/Jam | 3.52 | 36500 | 128480 | - | 128480
[8 empty] | Jumlah |  |  | 481360 | - | 481360
[8 empty] | Over head & Profit 15 % |  |  |  |  | 72204
[8 empty] | Total = Jumlah+(Keuntungan+Over head) |  |  |  |  | 553564
1 | 1 m' Pengadaan Dan Pemasangan Pipa PVC dia. 4" untuk Cassing
|  | Lama Pekerjaan Pemasangan pipa per meter | [5 empty] | jam | 0.35
| a. | Biaya mesin bor dan accessories | [5 empty] | jam | 0.35 | 79000 | 27650 | - | 27650
| b. | Biaya Penyambungan | [5 empty] | Ls | 1 | 2500 | 2500 | - | 2500
| c. | Harga Material Dasar | [5 empty] | m' | 1 | 84000 | - | 84000 | 84000
| d. | Biaya Personil
|  | - Geologist | 1 | Org | x | 0.35 | jam | Org/Jam | 0.35 | 83500 | 29225 | - | 29225
|  | - Site Supervisor | 1 | Org | x | 0.35 | jam | Org/Jam | 0.35 | 68500 | 23975 | - | 23975
|  | - Driller | 1 | Org | x | 0.35 | jam | Org/Jam | 0.35 | 63500 | 22225 | - | 22225
|  | - Welder | 1 | Org | x | 0.35 | jam | Org/Jam | 0.35 | 54500 | 19075 | - | 19075
|  | - Ass. Driller | 1 | Org | x | 0.35 | jam | Org/Jam | 0.35 | 54500 | 19075 | - | 19075
|  | - Mekanik | 1 | Org | x | 0.35 | jam | Org/Jam | 0.35 | 52000 | 18200 | - | 18200
|  | - Crew Bor | 4 | Org | x | 0.35 | jam | Org/Jam | 1.4 | 36500 | 51100 | - | 51100
[8 empty] | Jumlah |  |  | 213025 | 84000 | 297025
[8 empty] | Over head & Profit 10 % |  |  |  |  | 29702.5
[8 empty] | Total = Jumlah+(Keuntungan+Over head) |  |  |  |  | 326727.5
2 | 1 m' Pengadaan Dan Pemasangan Pipa PVC dia. 4" untuk Saringan
|  | Lama Pekerjaan Pemasangan pipa per meter | [5 empty] | jam | 0.35
| a. | Biaya mesin bor dan accessories | [5 empty] | jam | 0.35 | 79000 | 27650 | - | 27650
| b. | Biaya Penyambungan | [5 empty] | Ls | 1 | 2500 | 2500 | - | 2500
| c. | Harga Material Dasar | [5 empty] | m' | 1 | 84000 | - | 84000 | 84000
| d. | Pembuatan lubang saringan | [5 empty] | Ls | 1 | 2500 | 2500 | - | 2500
| d. | Biaya Personil
|  | - Geologist | 1 | Org | x | 0.35 | jam | Org/Jam | 0.35 | 83500 | 29225 | - | 29225
|  | - Site Supervisor | 1 | Org | x | 0.35 | jam | Org/Jam | 0.35 | 68500 | 23975 | - | 23975
|  | - Driller | 1 | Org | x | 0.35 | jam | Org/Jam | 0.35 | 63500 | 22225 | - | 22225
|  | - Welder | 1 | Org | x | 0.35 | jam | Org/Jam | 0.35 | 54500 | 19075 | - | 19075
|  | - Ass. Driller | 1 | Org | x | 0.35 | jam | Org/Jam | 0.35 | 54500 | 19075 | - | 19075
|  | - Mekanik | 1 | Org | x | 0.35 | jam | Org/Jam | 0.35 | 52000 | 18200 | - | 18200
|  | - Crew Bor | 4 | Org | x | 0.35 | jam | Org/Jam | 1.4 | 36500 | 51100 | - | 51100
[8 empty] | Jumlah |  |  | 215525 | 84000 | 299525
[8 empty] | Over head & Profit 15 % |  |  |  |  | 44928.75
[8 empty] | Total = Jumlah+(Keuntungan+Over head) |  |  |  |  | 344453.75
1 | 1 m' Pemboran Pilot Hole dia. 3"
|  | Lama Pekerjaan Pemboran per meter | [5 empty] | jam | 1
| a. | Biaya mesin bor dan accessories | [5 empty] | jam | 1 | 76548.3292 | 76548.3292 | - | 76548.3292
| b. | Biaya Personil
|  | - Geologist | 1 | Org | x | 1 | jam | Org/Jam | 1 | 83500 | 83500 | - | 83500
|  | - Site Supervisor | 1 | Org | x | 1 | jam | Org/Jam | 1 | 68500 | 68500 | - | 68500
|  | - Driller | 1 | Org | x | 1 | jam | Org/Jam | 1 | 63500 | 63500 | - | 63500
|  | - Ass. Driller | 1 | Org | x | 1 | jam | Org/Jam | 1 | 54500 | 54500 | - | 54500
|  | - Mekanik | 1 | Org | x | 1 | jam | Org/Jam | 1 | 52000 | 52000 | - | 52000
|  | - Crew Bor | 4 | Org | x | 1 | jam | Org/Jam | 4 | 36500 | 146000 | - | 146000
[8 empty] | Jumlah |  |  | 544548.3292 | - | 544548.3292
[8 empty] | Over head & Profit 15 % |  |  |  |  | 81682.2494
[8 empty] | Total = Jumlah+(Keuntungan+Over head) |  |  |  |  | 626230.5785
2 | 1 m' Pemboran Reaming dari dia. 3" ke dia. 6"
|  | Lama Pekerjaan Pemboran per meter | [5 empty] | jam | 0.8
| a. | Biaya mesin bor dan accessories | [5 empty] | jam | 0.8 | 76548.3292 | 61238.6633 | - | 61238.6633
| b. | Biaya Personil
|  | - Geologist | 1 | Org | x | 0.8 | jam | Org/Jam | 0.8 | 83500 | 66800 | - | 66800
|  | - Site Supervisor | 1 | Org | x | 0.8 | jam | Org/Jam | 0.8 | 68500 | 54800 | - | 54800
|  | - Driller | 1 | Org | x | 0.8 | jam | Org/Jam | 0.8 | 63500 | 50800 | - | 50800
|  | - Ass. Driller | 1 | Org | x | 0.8 | jam | Org/Jam | 0.8 | 54500 | 43600 | - | 43600
|  | - Mekanik | 1 | Org | x | 0.8 | jam | Org/Jam | 0.8 | 52000 | 41600 | - | 41600
|  | - Crew Bor | 4 | Org | x | 0.8 | jam | Org/Jam | 3.2 | 36500 | 116800 | - | 116800
[8 empty] | Jumlah |  |  | 435638.6633 | - | 435638.6633
[8 empty] | Over head & Profit 15 % |  |  |  |  | 65345.7995
[8 empty] | Total = Jumlah+(Keuntungan+Over head) |  |  |  |  | 500984.4628
1 | 1 m' Pengadaan Dan Pemasangan Pipa PVC dia. 3" untuk Cassing
|  | Lama Pekerjaan Pemasangan pipa per meter | [5 empty] | jam | 0.3
| a. | Biaya mesin bor dan accessories | [5 empty] | jam | 0.3 | 76548.3292 | 22964.4987 | - | 22964.4987
| b. | Biaya Penyambungan | [5 empty] | Ls | 1 | 2500 | 2500 | - | 2500
| c. | Harga Material Dasar | [5 empty] | m' | 1 | 52500 | - | 52500 | 52500
| d. | Biaya Personil
|  | - Geologist | 1 | Org | x | 0.3 | jam | Org/Jam | 0.3 | 83500 | 25050 | - | 25050
|  | - Site Supervisor | 1 | Org | x | 0.3 | jam | Org/Jam | 0.3 | 68500 | 20550 | - | 20550
|  | - Driller | 1 | Org | x | 0.3 | jam | Org/Jam | 0.3 | 63500 | 19050 | - | 19050
|  | - Welder | 1 | Org | x | 0.3 | jam | Org/Jam | 0.3 | 54500 | 16350 | - | 16350
|  | - Ass. Driller | 1 | Org | x | 0.3 | jam | Org/Jam | 0.3 | 54500 | 16350 | - | 16350
|  | - Mekanik | 1 | Org | x | 0.3 | jam | Org/Jam | 0.3 | 52000 | 15600 | - | 15600
|  | - Crew Bor | 4 | Org | x | 0.3 | jam | Org/Jam | 1.2 | 36500 | 43800 | - | 43800
[8 empty] | Jumlah |  |  | 182214.4987 | 52500 | 234714.4987
[8 empty] | Over head & Profit 10 % |  |  |  |  | 23471.4499
[8 empty] | Total = Jumlah+(Keuntungan+Over head) |  |  |  |  | 258185.9486
2 | 1 m' Pengadaan Dan Pemasangan Pipa PVC dia. 3" untuk Saringan
|  | Lama Pekerjaan Pemasangan pipa per meter | [5 empty] | jam | 0.3
| a. | Biaya mesin bor dan accessories | [5 empty] | jam | 0.3 | 76548.3292 | 22964.4987 | - | 22964.4987
| b. | Biaya Penyambungan | [5 empty] | Ls | 1 | 2500 | 2500 | - | 2500
| c. | Harga Material Dasar | [5 empty] | m' | 1 | 52500 | - | 52500 | 52500
| d. | Pembuatan lubang saringan | [5 empty] | Ls | 1 | 2500 | 2500 | - | 2500
| d. | Biaya Personil
|  | - Geologist | 1 | Org | x | 0.3 | jam | Org/Jam | 0.3 | 83500 | 25050 | - | 25050
|  | - Site Supervisor | 1 | Org | x | 0.3 | jam | Org/Jam | 0.3 | 68500 | 20550 | - | 20550
|  | - Driller | 1 | Org | x | 0.3 | jam | Org/Jam | 0.3 | 63500 | 19050 | - | 19050
|  | - Welder | 1 | Org | x | 0.3 | jam | Org/Jam | 0.3 | 54500 | 16350 | - | 16350
|  | - Ass. Driller | 1 | Org | x | 0.3 | jam | Org/Jam | 0.3 | 54500 | 16350 | - | 16350
|  | - Mekanik | 1 | Org | x | 0.3 | jam | Org/Jam | 0.3 | 52000 | 15600 | - | 15600
|  | - Crew Bor | 4 | Org | x | 0.3 | jam | Org/Jam | 1.2 | 36500 | 43800 | - | 43800
[8 empty] | Jumlah |  |  | 184714.4987 | 52500 | 237214.4987
[8 empty] | Over head & Profit 15 % |  |  |  |  | 35582.1748
[8 empty] | Total = Jumlah+(Keuntungan+Over head) |  |  |  |  | 272796.6736
Halaman : 2
NO | URAIAN PEKERJAAN | [6 empty] | SAT | KOEF | HARGA | HARGA SATUAN
[10 empty] | SATUAN | UPAH | BAHAN | JUMLAH HARGA
[10 empty] | ( Rp ) | ( Rp ) | ( Rp ) | ( Rp )
5 | 1 m³ Pengadaan dan Pemasangan Gravel Pack dari Kerikil Jagung ukuran 3 - 10 mm
|  | Lama Pekerjaan Pemasangan Gravel Pack per m³ | [5 empty] | jam | 0.5
| a. | Biaya mesin bor dan accessories | [5 empty] | jam | 0.5 | 173955.925 | 86977.9625 | - | 86977.9625
| b. | Harga Material Dasar | [5 empty] | m3 | 1 | 145000 | - | 145000 | 145000
| c. | Biaya Personil
|  | - Geologist | 1 | Org | x | 0.5 | jam | Org/Jam | 0.5 | 83500 | 41750 | - | 41750
|  | - Site Supervisor | 1 | Org | x | 0.5 | jam | Org/Jam | 0.5 | 68500 | 34250 | - | 34250
|  | - Driller | 1 | Org | x | 0.5 | jam | Org/Jam | 0.5 | 63500 | 31750 | - | 31750
|  | - Ass. Driller | 1 | Org | x | 0.5 | jam | Org/Jam | 0.5 | 54500 | 27250 | - | 27250
|  | - Mekanik | 1 | Org | x | 0.5 | jam | Org/Jam | 0.5 | 52000 | 26000 | - | 26000
|  | - Crew Bor | 4 | Org | x | 0.5 | jam | Org/Jam | 2 | 36500 | 73000 | - | 73000
[8 empty] | Jumlah |  |  | 320977.9625 | 145000 | 465977.9625
[8 empty] | Over head & Profit 15 % |  |  |  |  | 69896.6944
[8 empty] | Total = Jumlah+(Keuntungan+Over head) |  |  |  |  | 535874.6569
6 | 1 m³ Pengadaan dan Pemasangan Cement Grouting
|  | Lama Pekerjaan Pemasangan Cement Grouting per m³ | [5 empty] | jam | 2.5
| a. | Portland Cement | [5 empty] | zak | 25 | 56000 | - | 1400000 | 1400000
| b. | Accelerator | [5 empty] | ltr | 3 | 32500 | - | 97500 | 97500
| c. | Biaya Personil
|  | - Geologist | 1 | Org | x | 2.5 | jam | Org/Jam | 2.5 | 83500 | 208750 | - | 208750
|  | - Site Supervisor | 1 | Org | x | 2.5 | jam | Org/Jam | 2.5 | 68500 | 171250 | - | 171250
|  | - Driller | 1 | Org | x | 2.5 | jam | Org/Jam | 2.5 | 63500 | 158750 | - | 158750
|  | - Ass. Driller | 1 | Org | x | 2.5 | jam | Org/Jam | 2.5 | 54500 | 136250 | - | 136250
|  | - Mekanik | 1 | Org | x | 2.5 | jam | Org/Jam | 2.5 | 52000 | 130000 | - | 130000
|  | - Crew Bor | 4 | Org | x | 2.5 | jam | Org/Jam | 10 | 36500 | 365000 | - | 365000
[8 empty] | Jumlah |  |  | 1170000 | 1497500 | 2667500
[8 empty] | Over head & Profit 15 % |  |  |  |  | 400125
[8 empty] | Total = Jumlah+(Keuntungan+Over head) |  |  |  |  | 3067625
7 | 1 Jam Pemompaan Uji Step Draw Down Test dan Long Period Test
|  | Lama Pompa Uji Step Draw Down/Contineous | [5 empty] | jam | 1
| a. | Biaya Pumping Test Equipment | [5 empty] | jam | 1 | 133379.5833 | 133379.5833 | - | 133379.5833
| b. | Material / Alat Bantu | [5 empty] | jam | 1 | 35000 | - | 35000 | 35000
| c. | Biaya Personil
|  | - Geologist | 1 | Org | x | 1 | jam | Org/Jam | 1 | 83500 | 83500 | - | 83500
|  | - Site Supervisor | 1 | Org | x | 1 | jam | Org/Jam | 1 | 68500 | 68500 | - | 68500
|  | - Pumping Test Foreman | 1 | Org | x | 1 | jam | Org/Jam | 1 | 63500 | 63500 | - | 63500
|  | - Ass. Driller | 1 | Org | x | 1 | jam | Org/Jam | 1 | 54500 | 54500 | - | 54500
|  | - Ass. Pumping Test | 1 | Org | x | 1 | jam | Org/Jam | 1 | 62750 | 62750 | - | 62750
|  | - Mekanik | 1 | Org | x | 1 | jam | Org/Jam | 1 | 52000 | 52000 | - | 52000
|  | - Crew Bor | 4 | Org | x | 1 | jam | Org/Jam | 4 | 36500 | 146000 | - | 146000
[8 empty] | Jumlah |  |  | 664129.5833 | 35000 | 699129.5833
[8 empty] | Over head & Profit 15 % |  |  |  |  | 104869.4375
[8 empty] | Total = Jumlah+(Keuntungan+Over head) |  |  |  |  | 803999.0208
8 | 1 unit | Pengadaan dan Pemasangan Pompa submersible air bersih 1/2 Hp dia.2,5" 1 phase berikut Box Panel dan Kabel | [8 empty] | Lubang Sumur dia.3 inch
|  | Lama Pekerjaan Pemasangan Pompa 1 unit | [5 empty] | jam | 5
| a. | Biaya mesin bor dan accessories | [5 empty] | jam | 5 | 76548.3292 | 382741.6458 | - | 382741.6458
| b. | Harga Dasar Material | [5 empty] | unit | 1 | 2420000 | - | 2420000 | 2420000
| c. | Alat Bantu | [5 empty] | Ls | 1 | 225000 |  | 225000 | 225000
| d. | Biaya Personil
|  | - Site Supervisor | 1 | Org | x | 5 | jam | Org/Jam | 5 | 68500 | 342500 | - | 342500
|  | - Mekanik | 1 | Org | x | 5 | jam | Org/Jam | 5 | 52000 | 260000 | - | 260000
|  | - Crew Bor | 2 | Org | x | 5 | jam | Org/Jam | 10 | 36500 | 365000 | - | 365000
[8 empty] | Jumlah |  |  | 1350241.6458 | 2645000 | 3995241.6458
[8 empty] | Over head & Profit 15 % |  |  |  |  | 599286.2469
[8 empty] | Total = Jumlah+(Keuntungan+Over head) |  |  |  |  | 4594527.8927
8 | 1 unit | Pengadaan dan Pemasangan Pompa submersible air bersih 1 Hp dia.3" 1 phase berikut Box Panel dan Kabel | [8 empty] | Lubang Sumur dia.4 inch
|  | Lama Pekerjaan Pemasangan Pompa 1 unit | [5 empty] | jam | 7
| a. | Biaya mesin bor dan accessories | [5 empty] | jam | 7 | 79000 | 553000 | - | 553000
| b. | Harga Dasar Material | [5 empty] | unit | 1 | 3150000 | - | 3150000 | 3150000
| c. | Alat Bantu | [5 empty] | Ls | 1 | 225000 | - | 225000 | 225000
| d. | Biaya Personil
|  | - Site Supervisor | 1 | Org | x | 7 | jam | Org/Jam | 7 | 68500 | 479500 | - | 479500
|  | - Mekanik | 1 | Org | x | 7 | jam | Org/Jam | 7 | 52000 | 364000 | - | 364000
|  | - Crew Bor | 2 | Org | x | 7 | jam | Org/Jam | 14 | 36500 | 511000 | - | 511000
[8 empty] | Jumlah |  |  | 1907500 | 3375000 | 5282500
[8 empty] | Over head & Profit 15 % |  |  |  |  | 792375
[8 empty] | Total = Jumlah+(Keuntungan+Over head) |  |  |  |  | 6074875
8 | 1 unit | Pengadaan dan Pemasangan Pompa submersible air bersih 1 Hp dia.3" 1 phase berikut Box Panel dan Kabel | [8 empty] | Lubang Sumur dia.6 inch
|  | Lama Pekerjaan Pemasangan Pompa 1 unit | [5 empty] | jam | 7
| a. | Biaya mesin bor dan accessories | [5 empty] | jam | 7 | 129955.925 | 909691.475 | - | 909691.475
| b. | Harga Dasar Material | [5 empty] | unit | 1 | 3150000 | - | 3150000 | 3150000
| c. | Alat Bantu | [5 empty] | Ls | 1 | 225000 | - | 225000 | 225000
| d. | Biaya Personil
|  | - Site Supervisor | 1 | Org | x | 7 | jam | Org/Jam | 7 | 68500 | 479500 | - | 479500
|  | - Mekanik | 1 | Org | x | 7 | jam | Org/Jam | 7 | 52000 | 364000 | - | 364000
|  | - Crew Bor | 2 | Org | x | 7 | jam | Org/Jam | 14 | 36500 | 511000 | - | 511000
[8 empty] | Jumlah |  |  | 2264191.475 | 3375000 | 5639191.475
[8 empty] | Over head & Profit 15 % |  |  |  |  | 845878.7212
[8 empty] | Total = Jumlah+(Keuntungan+Over head) |  |  |  |  | 6485070.1962
8 | 1 unit | Pengadaan dan Pemasangan Pompa submersible air bersih 1 Hp dia.4" 3 phase | [8 empty] | Lubang Sumur dia.8 inch
|  | Lama Pekerjaan Pemasangan Pompa 1 unit | [5 empty] | jam | 7
| a. | Biaya mesin bor dan accessories | [5 empty] | jam | 7 | 173955.925 | 1217691.475 | - | 1217691.475
| b. | Harga Dasar Material | [5 empty] | unit | 1 | 20150000 | - | 20150000 | 20150000
| c. | Alat Bantu | [5 empty] | Ls | 1 | 225000 | - | 225000 | 225000
| d. | Biaya Personil
|  | - Site Supervisor | 1 | Org | x | 7 | jam | Org/Jam | 7 | 68500 | 479500 | - | 479500
|  | - Mekanik | 1 | Org | x | 7 | jam | Org/Jam | 7 | 52000 | 364000 | - | 364000
|  | - Crew Bor | 2 | Org | x | 7 | jam | Org/Jam | 14 | 36500 | 511000 | - | 511000
[8 empty] | Jumlah |  |  | 2572191.475 | 20375000 | 22947191.475
[8 empty] | Over head & Profit 15 % |  |  |  |  | 3442078.7212
[8 empty] | Total = Jumlah+(Keuntungan+Over head) |  |  |  |  | 26389270.1963
Halaman : 3
NO | URAIAN PEKERJAAN | [6 empty] | SAT | KOEF | HARGA | HARGA SATUAN
[10 empty] | SATUAN | UPAH | BAHAN | JUMLAH HARGA
[10 empty] | ( Rp ) | ( Rp ) | ( Rp ) | ( Rp )
ANALISA PEKERJAAN SIPIL | bar: 4 to 15
1 | 1 m' Pembuatan Bouwplank | [13 empty] | 1: 1 m' Pembuatan Bouwplank
| - | Kayu begisting | [5 empty] | m³ | 0.01 | 1800000 |  | 18000 | 18000 |  | 1: #REF!; 2: #REF!; 12: #REF!
| - | Paku | [5 empty] | kg | 0.03 | 12100 |  | 363 | 363 |  | 1: #REF!; 2: #REF!
| - | Ongkos pemasangan | [5 empty] | Ls | 1 | 500 | 500 | - | 500 |  | 1: #REF!; 2: #REF!
[10 empty] | Jumlah | 500 | 18363 | 18863 |  |  |  | 0 | 0 | 0 | 0 | 0 | 0 | 0 | 0 | 0 | #REF! | 0 | 0
[10 empty] | Over head & Profit 15 % |  |  | 2829.45
[10 empty] | Total = Jumlah+(Keuntungan+Over head) |  |  | 21692.45
2 | 1 m³ Galian tanah biasa sedalam > 0 s.d 1 m | [13 empty] | 1: 1 m³ Galian tanah biasa sedalam > 0 s.d 1 m
| - | Pekerja | [5 empty] | OH | 0.135 | 105000 | 14175 | - | 14175 |  | 3: 0
| - | Mandor | [5 empty] | OH | 0.0135 | 165000 | 2227.5 | - | 2227.5 |  | 6: 0
| - | Alat bantu (Jack Hammer) | [5 empty] | Hari | 0.045 | 1000 | 45 | - | 45
[10 empty] | Jumlah | 16447.5 | - | 16447.5 |  |  |  | 0 | 0 | 0 | 0 | 0 | 0 | 0 | 0 | 0 | 0 | 0 | 0
[10 empty] | Over head & Profit 15 % |  |  | 2467.125
[10 empty] | Total = Jumlah+(Keuntungan+Over head) |  |  | 18914.625
3 | 1 m³ Galian tanah biasa sedalam > 1 s.d 2 m | [13 empty] | 1: 1 m³ Galian tanah keras
| - | Pekerja | [5 empty] | OH | 0.188 | 105000 | 19740 | - | 19740
| - | Mandor | [5 empty] | OH | 0.0188 | 165000 | 3102 | - | 3102
| - | Alat bantu (Jack Hammer) | [5 empty] | Hari | 0.047 | 1000 | 47 | - | 47
[10 empty] | Jumlah | 22889 | - | 22889 |  |  |  | 0 | 0 | 0 | 0 | 0 | 0 | 0 | 0 | 0 | 0 | 0 | 0
[10 empty] | Over head & Profit 15 % |  |  | 3433.35
[10 empty] | Total = Jumlah+(Keuntungan+Over head) |  |  | 26322.35
4 | 1 m³ Galian tanah biasa sedalam > 2 s.d 3 m | [13 empty] | 1: 1 m³ Galian tanah berbatu, rabat dan aspal
| - | Pekerja | [5 empty] | OH | 0.255 | 105000 | 26775 | - | 26775
| - | Mandor | [5 empty] | OH | 0.025 | 165000 | 4125 | - | 4125
| - | Alat bantu (Jack Hammer) | [5 empty] | Hari | 0.025 | 1000 | 25 | - | 25
[10 empty] | Jumlah | 30925 | - | 30925 |  |  |  | 0 | 0 | 0 | 0 | 0 | 0 | 0 | 0 | 0 | 0 | 0 | 0
[10 empty] | Over head & Profit 15 % |  |  | 4638.75
[10 empty] | Total = Jumlah+(Keuntungan+Over head) |  |  | 35563.75
5 | 1 m³ Galian tanah biasa sedalam > 3 m | [13 empty] | 1: 1 m³ Urugan pasir dipadatkan
| - | Pekerja | [5 empty] | OH | 0.375 | 105000 | 39375 | - | 39375
| - | Mandor | [5 empty] | OH | 0.0375 | 165000 | 6187.5 | - | 6187.5
| - | Alat bantu (Jack Hammer) | [5 empty] | Hari | 0.037 | 1000 | 37 | - | 37
[10 empty] | Jumlah | 45599.5 | - | 45599.5
[10 empty] | Over head & Profit 15 % |  |  | 6839.925 |  |  |  | 0 | 0 | 0 | 0 | 0 | 0 | 0 | 0 | 0 | 0 | 0 | 0
[10 empty] | Total = Jumlah+(Keuntungan+Over head) |  |  | 52439.425
3 | 1 m³ Galian tanah keras
| - | Pekerja | [6 empty] | 0.53 | 105000 | 55650 | - | 55650 |  | 1: 1 m³ Urugan tanah kembali
| - | Mandor | [6 empty] | 0.053 | 165000 | 8745 | - | 8745
| - | Alat bantu | [5 empty] | Ls | 1 | 1000 | 1000 | - | 1000
[10 empty] | Jumlah | 65395 | - | 65395
[10 empty] | Over head & Profit 15 % |  |  | 9809.25 |  |  |  | 0 | 0 | 0 | 0 | 0 | 0 | 0 | 0 | 0 | 0 | 0 | 0
[10 empty] | Total = Jumlah+(Keuntungan+Over head) |  |  | 75204.25
4 | 1 m³ Galian tanah berbatu, rabat dan aspal
| - | Pekerja | [6 empty] | 3.378 | 105000 | 354690 | - | 354690 |  | 1: 1 m³ Pembuangan / perataan sisa galian
| - | Mandor | [6 empty] | 0.3378 | 165000 | 55737 | - | 55737
| - | Alat bantu | [5 empty] | Ls | 1 | 1000 | 1000 | - | 1000
[10 empty] | Jumlah | 411427 | - | 411427
[10 empty] | Over head & Profit 15 % |  |  | 61714.05 |  |  |  | 0 | 0 | 0 | 0 | 0 | 0 | 0 | 0 | 0 | 0 | 0 | 0
[10 empty] | Total = Jumlah+(Keuntungan+Over head) |  |  | 473141.05
5 | 1 m³ Urugan pasir dipadatkan
| - | Pasir Urug | [5 empty] | m³ | 1.2 | 130000 | - | 156000 | 156000 |  | 1: 1 m³ Pasangan batu kosong
| - | Pekerja | [6 empty] | 0.15 | 105000 | 15750 | - | 15750
| - | Mandor | [6 empty] | 0.015 | 165000 | 2475 | - | 2475
| - | Pemadatan | [5 empty] | Ls | 1 | 1000 | 1000 | - | 1000
[10 empty] | Jumlah | 19225 | 156000 | 175225
[10 empty] | Over head & Profit 15 % |  |  | 26283.75
[10 empty] | Total = Jumlah+(Keuntungan+Over head) |  |  | 201508.75
6 | 1 m³ Urugan tanah kembali | [15 empty] | 0 | 0 | 0 | 0 | 0 | 0 | 0 | 0 | 0 | 0 | 0 | 0
| - | Pekerja | [6 empty] | 0.192 | 105000 | 20160 | - | 20160
| - | Mandor | [6 empty] | 0.019 | 165000 | 3135 | - | 3135
| - | Pemadatan | [5 empty] | Ls | 1 | 1000 | 1000 | - | 1000
[10 empty] | Jumlah | 24295 | - | 24295 |  | 1: 1 m³ Pasangan batu kali camp. 1 : 4
[10 empty] | Over head & Profit 15 % |  |  | 3644.25
[10 empty] | Total = Jumlah+(Keuntungan+Over head) |  |  | 27939.25
7 | 1 m³ Pembuangan / perataan sisa galian
| - | Pekerja | [6 empty] | 0.25 | 105000 | 26250 | - | 26250
| - | Mandor | [6 empty] | 0.025 | 165000 | 4125 | - | 4125
| - | Alat bantu | [5 empty] | Ls | 1 | 1000 | 1000 | - | 1000
[10 empty] | Jumlah | 31375 | - | 31375
[10 empty] | Over head & Profit 15 % |  |  | 4706.25 |  |  |  | 0 | 0 | 0 | 0 | 0 | 0 | 0 | 0 | 0 | 0 | 0 | 0
[10 empty] | Total = Jumlah+(Keuntungan+Over head) |  |  | 36081.25
8 | 1 m³ Pasangan batu kosong
| - | Batu belah | [5 empty] | m³ | 1.2 | 160000 | - | 192000 | 192000
| - | Pasir Urug | [5 empty] | m³ | 0.432 | 130000 | - | 56160 | 56160
| - | Tukang batu | [5 empty] | OH | 0.39 | 135000 | 52650 | - | 52650
| - | Kepala tukang | [5 empty] | OH | 0.039 | 150000 | 5850 | - | 5850
| - | Pekerja | [5 empty] | OH | 0.78 | 105000 | 81900 | - | 81900
| - | Mandor | [5 empty] | OH | 0.039 | 165000 | 6435 | - | 6435
[10 empty] | Jumlah | 146835 | 248160 | 394995
[10 empty] | Over head & Profit 15 % |  |  | 59249.25 |  | 1: 1 m² Plesteran camp. 1 : 3
[10 empty] | Total = Jumlah+(Keuntungan+Over head) |  |  | 454244.25
9 | 1 m³ Pasangan batu kali camp. 1 : 4
| - | Batu belah | [5 empty] | m³ | 1.2 | 160000 | - | 192000 | 192000
| - | Semen (PC) | [5 empty] | zak | 3.257 | 56000 | - | 182392 | 182392
| - | Pasir pasang | [5 empty] | m³ | 0.522 | 250000 | - | 130500 | 130500
| - | Pekerja | [6 empty] | 1.25 | 105000 | 131250 | - | 131250 |  |  |  | 0 | 0 | 0 | 0 | 0 | 0 | 0 | 0 | 0 | 0 | 0 | 0
| - | Mandor | [6 empty] | 0.013 | 165000 | 2145 | - | 2145
| - | Tukang batu | [6 empty] | 0.5 | 135000 | 67500 | - | 67500
| - | Kepala tukang | [6 empty] | 0.05 | 150000 | 7500 | - | 7500 |  | 1: Pembuatan dan Pengecorn 1 m3 Campuran Beton fc' = 7.4 s.d 9.4 MPa (K-100 s.d K-125) untuk Lantai Kerja
[10 empty] | Jumlah | 208395 | 504892 | 713287
[10 empty] | Over head & Profit 15 % |  |  | 106993.05
[10 empty] | Total = Jumlah+(Keuntungan+Over head) |  |  | 820280.05
Halaman : 4
NO | URAIAN PEKERJAAN | [6 empty] | SAT | KOEF | HARGA | HARGA SATUAN
[10 empty] | SATUAN | UPAH | BAHAN | JUMLAH HARGA
[10 empty] | ( Rp ) | ( Rp ) | ( Rp ) | ( Rp ) |  |  |  | 0 | 0 | 0 | 0 | 0 | 0 | 0 | 0 | 0 | 0 | 0 | 0
1 | 1m2 | Pas. Bata Merah ukuran (5x11x22) cm tebal ½ bata, campuran spesi 1PC : 3PS
| - | Bata Merah | [5 empty] | bh | 70 | 900 |  | 63000 | 63000
| - | PC | [5 empty] | kg | 14.37 | 1120 |  | 16094.4 | 16094.4
| - | Pasir pasang | [5 empty] | m3 | 0.04 | 250000 |  | 10000 | 10000
| - | Tukang Batu | [5 empty] | HOK | 0.1 | 135000 | 13500 |  | 13500
| - | Kepala Tukang | [5 empty] | HOK | 0.01 | 150000 | 1500 |  | 1500
| - | Pekerja | [5 empty] | HOK | 0.3 | 105000 | 31500 |  | 31500
| - | Mandor | [5 empty] | HOK | 0.015 | 165000 | 2475 |  | 2475
[10 empty] | Jumlah | 48975 | 89094.4 | 138069.4
[10 empty] | Over head & Profit 15 % |  |  | 20710.41
[10 empty] | Total = Jumlah+(Keuntungan+Over head) |  |  | 158779.81
10 | 1 m² Plesteran camp. 1 : 3
| - | Semen (PC) | [5 empty] | zak | 0.01 | 56000 | - | 560 | 560 |  | 1: Pembuatan dan Pengecorn 1 m3 Campuran Beton fc' = 9.8 MPa (K-125) untuk Lantai Kerja
| - | Pasir pasang | [5 empty] | m³ | 0.013 | 250000 | - | 3250 | 3250
| - | Pekerja | [6 empty] | 0.08 | 105000 | 8400 | - | 8400
| - | Mandor | [6 empty] | 0.004 | 165000 | 660 | - | 660
| - | Tukang batu | [6 empty] | 0.4 | 135000 | 54000 | - | 54000
| - | Kepala tukang | [6 empty] | 0.04 | 150000 | 6000 | - | 6000
[10 empty] | Jumlah | 69060 | 3810 | 72870
[10 empty] | Over head & Profit 15 % |  |  | 10930.5
[10 empty] | Total = Jumlah+(Keuntungan+Over head) |  |  | 83800.5
11 | 1m2 | Pas.Lantai Keramik uk. 25 x 25 cm (warna / corak)
DN (Warna / Corak)
| - | Ubin Keramik | [5 empty] | buah | 16 | 2812.5 |  | 45000 | 45000
| - | PC | [5 empty] | kg | 10.4 | 56000 |  | 582400 | 582400
| - | Semen Warna | [5 empty] | kg | 1.62 | 1500 |  | 2430 | 2430
| - | Pasir pasang | [5 empty] | m3 | 0.045 | 250000 |  | 11250 | 11250
| - | Tukang Batu | [5 empty] | HOK | 0.35 | 105000 | 36750 |  | 36750
| - | Kepala Tukang | [5 empty] | HOK | 0.035 | 165000 | 5775 |  | 5775
| - | Pekerja | [5 empty] | HOK | 0.7 | 135000 | 94500 |  | 94500
| - | Mandor | [5 empty] | HOK | 0.035 | 150000 | 5250 |  | 5250
[10 empty] | Jumlah | 142275 | 13680 | 155955
[10 empty] | Over head & Profit 15 % |  |  | 23393.25
[10 empty] | Total = Jumlah+(Keuntungan+Over head) |  |  | 179348.25
12 | 1m2 | Pas.Dinding Keramik uk. 25 x 40cm (warna / corak)
DN (Warna / Corak)
| - | Ubin Keramik | [5 empty] | buah | 10 | 4500 |  | 45000 | 45000 | 0.1 | 1: 10
| - | PC | [5 empty] | kg | 9.3 | 56000 |  | 520800 | 520800
| - | Semen Warna | [5 empty] | kg | 1.94 | 1500 |  | 2910 | 2910
| - | Pasir pasang | [5 empty] | m3 | 0.018 | 250000 |  | 4500 | 4500
| - | Tukang Batu | [5 empty] | HOK | 0.45 | 105000 | 47250 |  | 47250
| - | Kepala Tukang | [5 empty] | HOK | 0.045 | 165000 | 7425 |  | 7425
| - | Pekerja | [5 empty] | HOK | 0.9 | 135000 | 121500 |  | 121500
| - | Mandor | [5 empty] | HOK | 0.045 | 150000 | 6750 |  | 6750
[10 empty] | Jumlah | 182925 | 7410 | 190335
[10 empty] | Over head & Profit 15 % |  |  | 28550.25
[10 empty] | Total = Jumlah+(Keuntungan+Over head) |  |  | 218885.25
11 | Pembuatan dan Pengecorn 1 m3 Campuran Beton fc' = 7.4 s.d 9.4 MPa (K-100 s.d K-125) untuk Lantai Kerja | [15 empty] | 0 | 0 | 0 | 0 | 0 | 0 | 0 | 0 | 0 | 0 | 0 | 0
| - | Split beton | [5 empty] | m³ | 0.55556 | 180000 | - | 100000 | 100000
| - | Pasir beton | [5 empty] | m³ | 0.62071 | 250000 | - | 155178.5714 | 155178.5714
| - | Semen (PC) | [5 empty] | zak | 4.54 | 56000 | - | 254240 | 254240 |  | 1: 100 Kg Pekerjaan Pembesian
| - | Pekerja | [5 empty] | OJ | 0.0803 | 105000 | 8431.5 | - | 8431.5
| - | Mandor | [5 empty] | OJ | 0.0161 | 165000 | 2656.5 | - | 2656.5
| - | Tukang batu | [5 empty] | OJ | 0.0803 | 135000 | 10840.5 | - | 10840.5
| - | Kepala tukang | [5 empty] | OJ | 0.008 | 150000 | 1200 | - | 1200
| - | Peralatan | [5 empty] | Ls | 1 | 10000 | 10000 | - | 10000
[10 empty] | Jumlah | 33128.5 | 509418.5714 | 542547.0714
[10 empty] | Over head & Profit 15 % |  |  | 81382.0607
[10 empty] | Total = Jumlah+(Keuntungan+Over head) |  |  | 623929.1321 |  |  |  | 0 | 0 | 0 | 0 | 0 | 0 | 0 | 0 | 0 | 0 | 0 | 0
12 | Pembuatan dan Pengecorn 1 m3 Campuran Beton fc' = 9.8 MPa (K-125) untuk Lantai Kerja
| - | Split beton | [5 empty] | m³ | 0.56222 | 180000 | - | 101200 | 101200
| - | Pasir beton | [5 empty] | m³ | 0.59143 | 250000 | - | 147857.1429 | 147857.1429
| - | Semen (PC) | [5 empty] | zak | 5.52 | 56000 | - | 309120 | 309120 |  | 1: Pemasangan 1 m2 Bekisting untuk Pondasi Telapak Beton Bangunan (Termasuk Pembongkaran)
| - | Pekerja | [5 empty] | OJ | 0.1606 | 105000 | 16863 | - | 16863
| - | Mandor | [5 empty] | OJ | 0.0161 | 165000 | 2656.5 | - | 2656.5
| - | Tukang batu | [5 empty] | OJ | 0.0803 | 135000 | 10840.5 | - | 10840.5
| - | Kepala tukang | [5 empty] | OJ | 0.008 | 150000 | 1200 | - | 1200
| - | Peralatan | [5 empty] | Ls | 1 | 10000 | 10000 | - | 10000
[10 empty] | Jumlah | 41560 | 558177.1429 | 599737.1429
[10 empty] | Over head & Profit 15 % |  |  | 89960.5714
[10 empty] | Total = Jumlah+(Keuntungan+Over head) |  |  | 689697.7143
13 | Pembuatan dan Pengecorn 1 m3 Campuran Beton fc' = 12.2 MPa (K-150) untuk Komponen Struktur Utama dan Penunjang
| - | Split beton | [5 empty] | m³ | 0.565 | 180000 | - | 101700 | 101700
| - | Pasir beton | [5 empty] | m³ | 0.57071 | 250000 | - | 142678.5714 | 142678.5714
| - | Semen (PC) | [5 empty] | zak | 5.98 | 56000 | - | 334880 | 334880
| - | Pekerja | [5 empty] | OJ | 0.1606 | 105000 | 16863 | - | 16863
| - | Mandor | [5 empty] | OJ | 0.0161 | 165000 | 2656.5 | - | 2656.5
| - | Tukang batu | [5 empty] | OJ | 0.0803 | 135000 | 10840.5 | - | 10840.5
| - | Kepala tukang | [5 empty] | OJ | 0.008 | 150000 | 1200 | - | 1200
| - | Peralatan | [5 empty] | Ls | 1 | 10000 | 10000 | - | 10000
[10 empty] | Jumlah | 41560 | 579258.5714 | 620818.5714 |  |  |  | 0 | 0 | 0 | 0 | 0 | 0 | 0 | 0 | 0 | 0 | 0 | 0
[10 empty] | Over head & Profit 15 % |  |  | 93122.7857
[10 empty] | Total = Jumlah+(Keuntungan+Over head) |  |  | 713941.3571
14 | Pembuatan dan Pengecorn 1 m3 Campuran Beton fc' = 14.5 MPa (K-175) untuk Komponen Struktur Utama dan Penunjang
| - | Split beton | [5 empty] | m³ | 0.57167 | 180000 | - | 102900 | 102900
| - | Pasir beton | [5 empty] | m³ | 0.54286 | 250000 | - | 135714.2857 | 135714.2857
| - | Semen (PC) | [5 empty] | zak | 6.52 | 56000 | - | 365120 | 365120 |  | 1: 10 m² Cetakan / Bekisting Expose
| - | Pekerja | [5 empty] | OJ | 0.1606 | 105000 | 16863 | - | 16863
| - | Mandor | [5 empty] | OJ | 0.0161 | 165000 | 2656.5 | - | 2656.5
| - | Tukang batu | [5 empty] | OJ | 0.0803 | 135000 | 10840.5 | - | 10840.5
| - | Kepala tukang | [5 empty] | OJ | 0.008 | 150000 | 1200 | - | 1200
| - | Peralatan | [5 empty] | Ls | 1 | 10000 | 10000 | - | 10000
[10 empty] | Jumlah | 41560 | 603734.2857 | 645294.2857
[10 empty] | Over head & Profit 15 % |  |  | 96794.1429
[10 empty] | Total = Jumlah+(Keuntungan+Over head) |  |  | 742088.4286
15 | Pembuatan dan Pengecorn 1 m3 Campuran Beton fc' = 16.9 MPa (K-200) untuk Komponen Struktur Utama dan Penunjang
| - | Split beton | [5 empty] | m³ | 0.57278 | 180000 | - | 103100 | 103100
| - | Pasir beton | [5 empty] | m³ | 0.52214 | 250000 | - | 130535.7143 | 130535.7143 |  |  |  | 0 | 0 | 0 | 0 | 0 | 0 | 0 | 0 | 0 | 0 | 0 | 0
| - | Semen (PC) | [5 empty] | zak | 7.04 | 56000 | - | 394240 | 394240
| - | Pekerja | [5 empty] | OJ | 0.1606 | 105000 | 16863 | - | 16863
| - | Mandor | [5 empty] | OJ | 0.0161 | 165000 | 2656.5 | - | 2656.5
| - | Tukang batu | [5 empty] | OJ | 0.0803 | 135000 | 10840.5 | - | 10840.5
| - | Kepala tukang | [5 empty] | OJ | 0.008 | 150000 | 1200 | - | 1200
| - | Peralatan | [5 empty] | Ls | 1 | 10000 | 10000 | - | 10000
[10 empty] | Jumlah | 41560 | 627875.7143 | 669435.7143
[10 empty] | Over head & Profit 15 % |  |  | 100415.3571
[10 empty] | Total = Jumlah+(Keuntungan+Over head) |  |  | 769851.0714
16 | Pembuatan dan Pengecorn 1 m3 Campuran Beton fc' = 19.3 MPa (K-225) untuk Komponen Struktur Utama dan Penunjang
| - | Split beton | [5 empty] | m³ | 0.58167 | 180000 | - | 104700 | 104700
| - | Pasir beton | [5 empty] | m³ | 0.49857 | 250000 | - | 124642.8571 | 124642.8571 |  | 1: 1 m³ Beton bertulang camp 1:2:3 untuk lantai Bronkaptering
| - | Semen (PC) | [5 empty] | zak | 7.42 | 56000 | - | 415520 | 415520
| - | Pekerja | [5 empty] | OJ | 0.1606 | 105000 | 16863 | - | 16863
| - | Mandor | [5 empty] | OJ | 0.0161 | 165000 | 2656.5 | - | 2656.5
| - | Tukang batu | [5 empty] | OJ | 0.0803 | 135000 | 10840.5 | - | 10840.5
| - | Kepala tukang | [5 empty] | OJ | 0.008 | 150000 | 1200 | - | 1200
| - | Peralatan | [5 empty] | Ls | 1 | 10000 | 10000 | - | 10000
[10 empty] | Jumlah | 41560 | 644862.8571 | 686422.8571
[10 empty] | Over head & Profit 15 % |  |  | 102963.4286
[10 empty] | Total = Jumlah+(Keuntungan+Over head) |  |  | 789386.2857
17 | Pembuatan dan Pengecorn 1 m3 Campuran Beton fc' = 21.7 MPa (K-250) untuk Komponen Struktur Utama dan Penunjang | [15 empty] | 0 | 0 | 0 | 0 | 0 | 0 | 0 | 0 | 0 | 0 | 0 | 0
| - | Split beton | [5 empty] | m³ | 0.57722 | 180000 | - | 103900 | 103900
| - | Pasir beton | [5 empty] | m³ | 0.49429 | 250000 | - | 123571.4286 | 123571.4286
| - | Semen (PC) | [5 empty] | zak | 7.68 | 56000 | - | 430080 | 430080 |  | 1: 1 m³ Beton bertulang camp 1:2:3 untuk atap Bronkaptering
| - | Pekerja | [5 empty] | OJ | 0.1606 | 105000 | 16863 | - | 16863
| - | Mandor | [5 empty] | OJ | 0.0161 | 165000 | 2656.5 | - | 2656.5
| - | Tukang batu | [5 empty] | OJ | 0.0803 | 135000 | 10840.5 | - | 10840.5
| - | Kepala tukang | [5 empty] | OJ | 0.008 | 150000 | 1200 | - | 1200
| - | Peralatan | [5 empty] | Ls | 1 | 10000 | 10000 | - | 10000
[10 empty] | Jumlah | 41560 | 657551.4286 | 699111.4286
[10 empty] | Over head & Profit 15 % |  |  | 104866.7143
[10 empty] | Total = Jumlah+(Keuntungan+Over head) |  |  | 803978.1429
18 | Pembuatan dan Pengecorn 1 m3 Campuran Beton fc' = 24. MPa (K-275) untuk Komponen Struktur Utama dan Penunjang
| - | Split beton | [5 empty] | m³ | 0.57 | 180000 | - | 102600 | 102600
| - | Pasir beton | [5 empty] | m³ | 0.48857 | 250000 | - | 122142.8571 | 122142.8571
| - | Semen (PC) | [5 empty] | zak | 8.12 | 56000 | - | 454720 | 454720 |  |  |  | 0 | 0 | 0 | 0 | 0 | 0 | 0 | 0 | 0 | 0 | 0 | 0
| - | Pekerja | [5 empty] | OJ | 0.1606 | 105000 | 16863 | - | 16863
| - | Mandor | [5 empty] | OJ | 0.0161 | 165000 | 2656.5 | - | 2656.5
| - | Tukang batu | [5 empty] | OJ | 0.0803 | 135000 | 10840.5 | - | 10840.5 |  | 1: 1 m³ Beton bertulang camp 1:2:3 untuk dinding Bronkaptering
| - | Kepala tukang | [5 empty] | OJ | 0.008 | 150000 | 1200 | - | 1200
| - | Peralatan | [5 empty] | Ls | 1 | 10000 | 10000 | - | 10000
[10 empty] | Jumlah | 41560 | 679462.8571 | 721022.8571
[10 empty] | Over head & Profit 15 % |  |  | 108153.4286
[10 empty] | Total = Jumlah+(Keuntungan+Over head) |  |  | 829176.2857
19 | Pembuatan dan Pengecorn 1 m3 Campuran Beton fc' = 26.4 MPa (K-300), kedap air normal untuk Komponen Struktur Utama dan Penunjang
| - | Split beton | [5 empty] | m³ | 0.57 | 180000 | - | 102600 | 102600
| - | Pasir beton | [5 empty] | m³ | 0.48857 | 250000 | - | 122142.8571 | 122142.8571
| - | Semen (PC) | [5 empty] | zak | 8.12 | 56000 | - | 454720 | 454720
| - | Pekerja | [5 empty] | OJ | 0.1606 | 105000 | 16863 | - | 16863
| - | Mandor | [5 empty] | OJ | 0.0161 | 165000 | 2656.5 | - | 2656.5 |  |  |  | 0 | 0 | 0 | 0 | 0 | 0 | 0 | 0 | 0 | 0 | 0 | 0
| - | Tukang batu | [5 empty] | OJ | 0.0803 | 135000 | 10840.5 | - | 10840.5
| - | Kepala tukang | [5 empty] | OJ | 0.008 | 150000 | 1200 | - | 1200
| - | Peralatan | [5 empty] | Ls | 1 | 10000 | 10000 | - | 10000 |  | 1: 1 m³ Beton bertulang camp 1:2:3 untuk lantai Hidran Umum
[10 empty] | Jumlah | 41560 | 679462.8571 | 721022.8571
[10 empty] | Over head & Profit 15 % |  |  | 108153.4286
[10 empty] | Total = Jumlah+(Keuntungan+Over head) |  |  | 829176.2857
20 | Pembuatan dan Pengecorn 1 m3 Campuran Beton fc' = 28.8 MPa (K-325), kedap air normal untuk Komponen Struktur Utama dan Penunjang
| - | Split beton | [5 empty] | m³ | 0.55889 | 180000 | - | 100600 | 100600
| - | Pasir beton | [5 empty] | m³ | 0.47857 | 250000 | - | 119642.8571 | 119642.8571
| - | Semen (PC) | [5 empty] | zak | 8.78 | 56000 | - | 491680 | 491680
| - | Pekerja | [5 empty] | OJ | 0.1606 | 105000 | 16863 | - | 16863
| - | Mandor | [5 empty] | OJ | 0.0161 | 165000 | 2656.5 | - | 2656.5
| - | Tukang batu | [5 empty] | OJ | 0.0803 | 135000 | 10840.5 | - | 10840.5 |  |  |  | 0 | 0 | 0 | 0 | 0 | 0 | 0 | 0 | 0 | 0 | 0 | 0
| - | Kepala tukang | [5 empty] | OJ | 0.008 | 150000 | 1200 | - | 1200
| - | Peralatan | [5 empty] | Ls | 1 | 10000 | 10000 | - | 10000
[10 empty] | Jumlah | 41560 | 711922.8571 | 753482.8571
[10 empty] | Over head & Profit 15 % |  |  | 113022.4286 |  | 1: 1 Kg Pekerjaan Besi Profil / Plat
[10 empty] | Total = Jumlah+(Keuntungan+Over head) |  |  | 866505.2857
21 | Pembuatan dan Pengecorn 1 m3 Campuran Beton fc' = 31.2 MPa (K-350), kedap air agresif untuk Komponen Struktur Utama dan Penunjang
| - | Split beton | [5 empty] | m³ | 0.55556 | 180000 | - | 100000 | 100000
| - | Pasir beton | [5 empty] | m³ | 0.47643 | 250000 | - | 119107.1429 | 119107.1429
| - | Semen (PC) | [5 empty] | zak | 8.96 | 56000 | - | 501760 | 501760
| - | Pekerja | [5 empty] | OJ | 0.1606 | 105000 | 16863 | - | 16863 |  |  |  | 0 | 0 | 0 | 0 | 0 | 0 | 0 | 0 | 0 | 0 | 0 | 0
| - | Mandor | [5 empty] | OJ | 0.0161 | 165000 | 2656.5 | - | 2656.5
| - | Tukang batu | [5 empty] | OJ | 0.0803 | 135000 | 10840.5 | - | 10840.5
| - | Kepala tukang | [5 empty] | OJ | 0.008 | 150000 | 1200 | - | 1200 |  | 1: 1 Kg Pekerjaan Besi Siku / Strip
| - | Peralatan | [5 empty] | Ls | 1 | 10000 | 10000 | - | 10000
[10 empty] | Jumlah | 41560 | 720867.1429 | 762427.1429
[10 empty] | Over head & Profit 15 % |  |  | 114364.0714
[10 empty] | Total = Jumlah+(Keuntungan+Over head) |  |  | 876791.2143
22 | 100 Kg Pekerjaan Pembesian
| - | Besi beton | [5 empty] | kg | 110 | 11000 | - | 1210000 | 1210000
| - | Kawat beton | [5 empty] | kg | 1 | 18100 | - | 18100 | 18100
| - | Pekerja | [6 empty] | 2.5 | 105000 | 262500 | - | 262500
| - | Tukang besi | [6 empty] | 1.5 | 135000 | 202500 | - | 202500
| - | Kepala tukang | [6 empty] | 0.01 | 150000 | 1500 | - | 1500
| - | Mandor | [6 empty] | 0.01 | 165000 | 1650 | - | 1650
| - | Peralatan | [5 empty] | Ls | 1 | 10000 | 10000 | - | 10000 | 645294.2857
[10 empty] | Jumlah | 478150 | 1228100 | 1706250 | 1706250
[10 empty] | Untuk 1 Kg | 4781.5 | 12281 | 17062.5 | 536335
[10 empty] | Over head & Profit 15 % |  |  | 2559.375 | 2887879.2857
[10 empty] | Total = Jumlah+(Keuntungan+Over head) |  |  | 19621.875 |  |  |  | 0 | 0 | 0 | 0 | 0 | 0 | 0 | 0 | 0 | 0 | 0 | 0
23 | Pemasangan 1 m2 Bekisting untuk Pondasi Telapak Beton Bangunan (Termasuk Pembongkaran)
| - | Papan Kayu kelas III | [5 empty] | m³ | 0.04 | 4750000 | - | 190000 | 190000
| - | Paku 5-10 cm | [5 empty] | kg | 0.3 | 12100 | - | 3630 | 3630 |  | 1: 1 Unit Jendela Air
| - | Pekerja | [5 empty] | OH | 0.52 | 105000 | 54600 | - | 54600
| - | Mandor | [5 empty] | OH | 0.026 | 165000 | 4290 | - | 4290
| - | Tukang kayu | [5 empty] | OH | 0.26 | 135000 | 35100 | - | 35100
| - | Kepala tukang | [5 empty] | OH | 0.026 | 150000 | 3900 | - | 3900
[10 empty] | Jumlah | 97890 | 193630 | 291520
[10 empty] | Untuk 1 m² | 9789 | 19363 | 29152
[10 empty] | Over head & Profit 15 % |  |  | 4372.8
[10 empty] | Total = Jumlah+(Keuntungan+Over head) |  |  | 33524.8
24 | Pemasangan 1 m2 Bekisting untuk Sloof Beton Bangunan (Termasuk Pembongkaran) | [15 empty] | 0 | 0 | 0 | 0 | 0 | 0 | 0 | 0 | 0 | 0 | 0 | 0
| - | Papan Kayu kelas III | [5 empty] | m³ | 0.045 | 4750000 | - | 213750 | 213750
| - | Paku 5-10 cm | [5 empty] | kg | 0.3 | 12100 | - | 3630 | 3630
| - | Pekerja | [5 empty] | OH | 0.52 | 105000 | 54600 | - | 54600
| - | Mandor | [5 empty] | OH | 0.026 | 165000 | 4290 | - | 4290
| - | Tukang kayu | [5 empty] | OH | 0.26 | 135000 | 35100 | - | 35100
| - | Kepala tukang | [5 empty] | OH | 0.026 | 150000 | 3900 | - | 3900
[10 empty] | Jumlah | 97890 | 217380 | 315270
[10 empty] | Over head & Profit 15 % |  |  | 47290.5 |  |  |  | 0 | 0 | 0 | 0 | 0 | 0 | 0 | 0 | 0 | 0 | 0 | 0
[10 empty] | Total = Jumlah+(Keuntungan+Over head) |  |  | 362560.5
25 | Pemasangan 1 m2 Bekisting untuk Kolom Beton Bangunan (Termasuk Pembongkaran)
| - | Papan Kayu kelas III | [5 empty] | m³ | 0.04 | 4750000 | - | 190000 | 190000 |  | 1: 1 Unit tangga dinding dari besi beton diameter 12 mm
| - | Paku 5-10 cm | [5 empty] | kg | 0.4 | 12100 | - | 4840 | 4840
| - | Balok kayu kelas II | [5 empty] | m3 | 0.015 | 1800000 | - | 27000 | 27000
| - | Plywood tebal 9 mm | [5 empty] | Lbr | 0.35 | 115000 | - | 40250 | 40250
| - | Dolken kayu dia. 8-10 cm panjang 4 m | [5 empty] | Batang | 2 | 25000 | - | 50000 | 50000
| - | Pekerja | [5 empty] | OH | 0.66 | 105000 | 69300 | - | 69300
| - | Mandor | [5 empty] | OH | 0.033 | 165000 | 5445 | - | 5445
| - | Tukang kayu | [5 empty] | OH | 0.33 | 135000 | 44550 | - | 44550 |  |  |  | 0 | 0 | 0 | 0 | 0 | 0 | 0 | 0 | 0 | 0 | 0 | 0
| - | Kepala tukang | [5 empty] | OH | 0.033 | 150000 | 4950 | - | 4950
[10 empty] | Jumlah | 124245 | 312090 | 436335
[10 empty] | Over head & Profit 15 % |  |  | 65450.25
[10 empty] | Total = Jumlah+(Keuntungan+Over head) |  |  | 501785.25
26 | Pemasangan 1 m2 Bekisting untuk Balok Bangunan (Termasuk Pembongkaran)
| - | Papan Kayu kelas III | [5 empty] | m³ | 0.04 | 4750000 | - | 190000 | 190000
| - | Paku 5-10 cm | [5 empty] | kg | 0.4 | 12100 | - | 4840 | 4840
| - | Balok kayu kelas II | [5 empty] | m3 | 0.018 | 1800000 | - | 32400 | 32400
| - | Plywood tebal 9 mm | [5 empty] | Lbr | 0.35 | 115000 | - | 40250 | 40250 |  |  |  | 0 | 0 | 0 | 0 | 0 | 0 | 0 | 0 | 0 | 0 | 0 | 0
| - | Dolken kayu dia. 8-10 cm panjang 4 m | [5 empty] | Batang | 2 | 25000 | - | 50000 | 50000
| - | Pekerja | [5 empty] | OH | 0.66 | 105000 | 69300 | - | 69300
| - | Mandor | [5 empty] | OH | 0.033 | 165000 | 5445 | - | 5445
| - | Tukang kayu | [5 empty] | OH | 0.33 | 135000 | 44550 | - | 44550 |  | 1: 1 Unit pintu pagar BRC tinggi = 1,2 m'
| - | Kepala tukang | [5 empty] | OH | 0.033 | 150000 | 4950 | - | 4950
[10 empty] | Jumlah | 124245 | 317490 | 441735
[10 empty] | Over head & Profit 15 % |  |  | 66260.25
[10 empty] | Total = Jumlah+(Keuntungan+Over head) |  |  | 507995.25
27 | Pemasangan 1 m2 Bekisting untuk Plat Lantai Beton Bangunan (Termasuk Pembongkaran)
| - | Papan Kayu kelas III | [5 empty] | m³ | 0.04 | 4750000 | - | 190000 | 190000
| - | Paku 5-10 cm | [5 empty] | kg | 0.4 | 12100 | - | 4840 | 4840
| - | Balok kayu kelas II | [5 empty] | m3 | 0.015 | 1800000 | - | 27000 | 27000
| - | Plywood tebal 9 mm | [5 empty] | Lbr | 0.35 | 115000 | - | 40250 | 40250
| - | Dolken kayu dia. 8-10 cm panjang 4 m | [5 empty] | Batang | 6 | 25000 | - | 150000 | 150000
| - | Pekerja | [5 empty] | OH | 0.66 | 105000 | 69300 | - | 69300
| - | Mandor | [5 empty] | OH | 0.033 | 165000 | 5445 | - | 5445 |  |  |  | 0 | 0 | 0 | 0 | 0 | 0 | 0 | 0 | 0 | 0 | 0 | 0
| - | Tukang kayu | [5 empty] | OH | 0.33 | 135000 | 44550 | - | 44550
| - | Kepala tukang | [5 empty] | OH | 0.033 | 150000 | 4950 | - | 4950
[10 empty] | Jumlah | 124245 | 412090 | 536335
[10 empty] | Over head & Profit 15 % |  |  | 80450.25
[10 empty] | Total = Jumlah+(Keuntungan+Over head) |  |  | 616785.25
28 | 10 m² Cetakan / Bekisting Expose
| - | Multipleks tebal = 18 mm | [5 empty] | lbr | 3.8 | 250000 | - | 950000 | 950000
| - | Paku | [5 empty] | kg | 4 | 12100 | - | 48400 | 48400
| - | Kayu bekisting / terentang | [5 empty] | m³ | 0.4 | 1800000 | - | 720000 | 720000
[10 empty] | Jumlah | - | 1718400 | 1718400
[10 empty] | Bahan dapat dipakai 2 kali | - | 859200 | 859200
| - | Pekerja | [6 empty] | 1.2 | 105000 | 126000 | - | 126000
| - | Mandor | [6 empty] | 0.06 | 165000 | 9900 | - | 9900 |  |  |  | 0 | 0 | 0 | 0 | 0 | 0 | 0 | 0 | 0 | 0 | 0 | 0
| - | Tukang kayu | [6 empty] | 1.5 | 135000 | 202500 | - | 202500
| - | Kepala tukang | [6 empty] | 0.015 | 150000 | 2250 | - | 2250
| - | Pekerja bongkar dan siram | [6 empty] | 1 | 105000 | 105000 | - | 105000
[10 empty] | Jumlah | 445650 | 859200 | 1304850
[10 empty] | Untuk 1 m² | 44565 | 85920 | 130485
[10 empty] | Over head & Profit 15 % |  |  | 19572.75
[10 empty] | Total = Jumlah+(Keuntungan+Over head) |  |  | 150057.75
[13 empty] | Halaman : 5 |  | 1: 1 Bh pipa dinding GI dia. 2" - 50 cm drat ganda
NO | URAIAN PEKERJAAN | [6 empty] | SAT | KOEF | HARGA | HARGA SATUAN
[10 empty] | SATUAN | UPAH | BAHAN | JUMLAH HARGA
[10 empty] | ( Rp ) | ( Rp ) | ( Rp ) | ( Rp )
29 | 1 m³ Beton bertulang camp 1:2:3 untuk lantai Bronkaptering
| a. | Pekerjaan Beton cor camp 1 : 2 : 3
|  | - Upah | [5 empty] | m³ | 1 | 41560 | 41560 | - | 41560
|  | - Bahan | [5 empty] | m³ | 1 | 644862.8571 | - | 644862.8571 | 644862.8571
| b. | Pekerjaan Pembesian | [14 empty] | 0 | 0 | 0 | 0 | 0 | 0 | 0 | 0 | 0 | 0 | 0 | 0
|  | - Upah | [5 empty] | kg | 106.2 | 4781.5 | 507795.3 | - | 507795.3
|  | - Bahan | [5 empty] | kg | 106.2 | 12281 | - | 1304242.2 | 1304242.2
| c. | Pekerjaan Bekisting biasa | [12 empty] | 1: Pemasangan 1 m' Pipa PVC dia. 1/2"
|  | - Upah | [5 empty] | m² | 1.5 | 44565 | 66847.5 | - | 66847.5
|  | - Bahan | [5 empty] | m² | 1.5 | 85920 | - | 128880 | 128880
[10 empty] | Jumlah | 616202.8 | 2077985.0571 | 2694187.8571
[10 empty] | Over head & Profit 15 % |  |  | 404128.1786 |  |  |  | 0 | 0 | 0 | 0 | 0 | 0 | 0 | 0 | 0 | 0 | 0 | 0
[10 empty] | Total = Jumlah+(Keuntungan+Over head) |  |  | 3098316.0357
30 | 1 m³ Beton bertulang camp 1:2:3 untuk atap Bronkaptering
| a. | Pekerjaan Beton cor camp 1 : 2 : 3
|  | - Upah | [5 empty] | m³ | 1 | 41560 | 41560 | - | 41560 |  | 1: Pemasangan 1 m' Pipa PVC dia. 3/4"
|  | - Bahan | [5 empty] | m³ | 1 | 644862.8571 | - | 644862.8571 | 644862.8571
| b. | Pekerjaan Pembesian
|  | - Upah | [5 empty] | kg | 165.85 | 4781.5 | 793011.775 | - | 793011.775
|  | - Bahan | [5 empty] | kg | 165.85 | 12281 | - | 2036803.85 | 2036803.85 |  |  |  | 0 | 0 | 0 | 0 | 0 | 0 | 0 | 0 | 0 | 0 | 0 | 0
| c. | Pekerjaan Bekisting biasa
|  | - Upah | [5 empty] | m² | 6 | 44565 | 267390 | - | 267390
|  | - Bahan | [5 empty] | m² | 6 | 85920 | - | 515520 | 515520
| d. | Kayu stoot 5/7 | [5 empty] | btg | 5 | 23000 | - | 115000 | 115000 |  | 1: 6 m' Penyambungan Pipa PVC dan asesoris dia. 3"
[10 empty] | Jumlah | 1101961.775 | 3312186.7071 | 4414148.4821
[10 empty] | Over head & Profit 15 % |  |  | 662122.2723
[10 empty] | Total = Jumlah+(Keuntungan+Over head) |  |  | 5076270.7545
31 | 1 m³ Beton bertulang camp 1:2:3 untuk dinding Bronkaptering | [15 empty] | 0 | 0 | 0 | 0 | 0 | 0 | 0 | 0 | 0 | 0 | 0 | 0
| a. | Pekerjaan Beton cor camp 1 : 2 : 3
|  | - Upah | [5 empty] | m³ | 1 | 41560 | 41560 | - | 41560
|  | - Bahan | [5 empty] | m³ | 1 | 644862.8571 | - | 644862.8571 | 644862.8571
| b. | Pekerjaan Pembesian | [12 empty] | 1: 6 m' Penyambungan Pipa PVC dan asesoris dia. 2"
|  | - Upah | [5 empty] | kg | 106.2 | 4781.5 | 507795.3 | - | 507795.3
|  | - Bahan | [5 empty] | kg | 106.2 | 12281 | - | 1304242.2 | 1304242.2
| c. | Pekerjaan Bekisting biasa
|  | - Upah | [5 empty] | m² | 5 | 44565 | 222825 | - | 222825 |  |  |  | 0 | 0 | 0 | 0 | 0 | 0 | 0 | 0 | 0 | 0 | 0 | 0
|  | - Bahan | [5 empty] | m² | 5 | 85920 | - | 429600 | 429600
| d. | Kayu stoot 5/7 | [5 empty] | btg | 5 | 23000 | - | 115000 | 115000
[10 empty] | Jumlah | 772180.3 | 2493705.0571 | 3265885.3571
[10 empty] | Over head & Profit 15 % |  |  | 489882.8036 |  | 1: 6 m' Penyambungan Pipa PVC dan asesoris dia. 1,5"
[10 empty] | Total = Jumlah+(Keuntungan+Over head) |  |  | 3755768.1607
32 | 1 m³ Beton bertulang camp 1:2:3 untuk lantai Hidran Umum
| a. | Pekerjaan Beton cor camp 1 : 2 : 3
|  | - Upah | [5 empty] | m³ | 1 | 41560 | 41560 | - | 41560 |  |  |  | 0 | 0 | 0 | 0 | 0 | 0 | 0 | 0 | 0 | 0 | 0 | 0
|  | - Bahan | [5 empty] | m³ | 1 | 558177.1429 | - | 558177.1429 | 558177.1429
| b. | Pekerjaan Pembesian
|  | - Upah | [5 empty] | kg | 55.5 | 4781.5 | 265373.25 | - | 265373.25
|  | - Bahan | [5 empty] | kg | 55.5 | 12281 | - | 681595.5 | 681595.5 |  | 1: 6 m' Penyambungan Pipa PVC dan asesoris dia. 1"
| c. | Pekerjaan Bekisting biasa
|  | - Upah | [5 empty] | m² | 1.5 | 9789 | 14683.5 | - | 14683.5
|  | - Bahan | [5 empty] | m² | 1.5 | 19363 | - | 29044.5 | 29044.5
[10 empty] | Jumlah | 321616.75 | 1268817.1429 | 1590433.8929 |  |  |  | 0 | 0 | 0 | 0 | 0 | 0 | 0 | 0 | 0 | 0 | 0 | 0
[10 empty] | Over head & Profit 15 % |  |  | 238565.0839
[10 empty] | Total = Jumlah+(Keuntungan+Over head) |  |  | 1828998.9768
33 | 1 Kg Pekerjaan Besi Profil / Plat
| - | Besi profil/plat | [5 empty] | kg | 1.1 | 11000 | - | 12100 | 12100 |  | 1: 1 m' Pemasangan pipa PVC dia. 6" melalui galian tanah biasa
| - | Pekerja | [6 empty] | 0.022 | 105000 | 2310 | - | 2310
| - | Tukang besi | [6 empty] | 0.022 | 135000 | 2970 | - | 2970
| - | Kepala tukang | [6 empty] | 0.008 | 150000 | 1200 | - | 1200
| - | Alat bantu | [5 empty] | Ls | 1 | 250 | - | 250 | 250
[10 empty] | Jumlah | 6480 | 12350 | 18830 |  |  |  | 0 | 0 | 0 | 0 | 0 | 0 | 0 | 0 | 0 | 0 | 0 | 0
[10 empty] | Over head & Profit 10 % |  |  | 1883
[10 empty] | Total = Jumlah+(Keuntungan+Over head) |  |  | 20713
34 | 1 Kg Pekerjaan Besi Siku / Strip | [13 empty] | 1: 1 m' Pemasangan pipa PVC dia. 6" melalui galian tanah keras
| - | Besi siku/strip | [5 empty] | kg | 1.1 | 11000 | - | 12100 | 12100
| - | Pekerja | [6 empty] | 0.022 | 105000 | 2310 | - | 2310
| - | Tukang besi | [6 empty] | 0.022 | 135000 | 2970 | - | 2970
| - | Kepala tukang | [6 empty] | 0.008 | 150000 | 1200 | - | 1200
| - | Alat bantu | [5 empty] | Ls | 1 | 250 | - | 250 | 250 |  |  |  | 0 | 0 | 0 | 0 | 0 | 0 | 0 | 0 | 0 | 0 | 0 | 0
[10 empty] | Jumlah | 6480 | 12350 | 18830
[10 empty] | Over head & Profit 10 % |  |  | 1883
[10 empty] | Total = Jumlah+(Keuntungan+Over head) |  |  | 20713
Halaman : 6
NO | URAIAN PEKERJAAN | [6 empty] | SAT | KOEF | HARGA | HARGA SATUAN
[10 empty] | SATUAN | UPAH | BAHAN | JUMLAH HARGA
[10 empty] | ( Rp ) | ( Rp ) | ( Rp ) | ( Rp )
1 m' Pemasangan pipa PVC dia. 4" melalui galian tanah biasa
35 | 1 m' water stop dari plat besi 1 x 200 mm
| a. | Pek. plat baja 1 x 200 mm
|  | - Upah | [5 empty] | kg | 4.38 | 6480 | 28382.4 | - | 28382.4
|  | - Bahan | [5 empty] | kg | 4.38 | 12350 | - | 54093 | 54093
| b. | Titik pengelasan | [5 empty] | cm² | 6 | 2000 | 12000 | - | 12000 |  |  |  | 0 | 0 | 0 | 0 | 0 | 0 | 0 | 0 | 0 | 0 | 0 | 0
| c. | Upah pasang | [5 empty] | Ls | 1 | 1500 | 1500 | - | 1500
[10 empty] | Jumlah | 41882.4 | 54093 | 95975.4
[10 empty] | Over head & Profit 15 % |  |  | 14396.31 |  | 1: 1 m' Pemasangan pipa PVC dia. 4" melalui galian tanah keras
[10 empty] | Total = Jumlah+(Keuntungan+Over head) |  |  | 110371.71
36 | 1 m² Pengecatan besi
| - | Meni besi | [5 empty] | kg | 0.1 | 21000 | - | 2100 | 2100
| - | Cat dasar | [5 empty] | kg | 0.083 | 65000 | - | 5395 | 5395
| - | Cat besi | [5 empty] | kg | 0.2 | 65000 | - | 13000 | 13000 |  |  |  | 0 | 0 | 0 | 0 | 0 | 0 | 0 | 0 | 0 | 0 | 0 | 0
| - | Amplas | [5 empty] | lbr | 0.4 | 4500 | - | 1800 | 1800
| - | Minyak cat | [5 empty] | ltr | 0.15 | 17500 | - | 2625 | 2625
| - | Kwas | [5 empty] | bh | 0.05 | 8500 | - | 425 | 425 |  | 1: 1 m' Pemasangan pipa PVC dia. 3" melalui galian tanah biasa
| - | Pekerja | [6 empty] | 0.1 | 105000 | 10500 | - | 10500
| - | Mandor | [6 empty] | 0.001 | 165000 | 165 | - | 165
| - | Tukang cat | [6 empty] | 0.15 | 135000 | 20250 | - | 20250
| - | Kepala tukang | [6 empty] | 0.03 | 150000 | 4500 | - | 4500
[10 empty] | Jumlah | 35415 | 25345 | 60760 |  |  |  | 0 | 0 | 0 | 0 | 0 | 0 | 0 | 0 | 0 | 0 | 0 | 0
[10 empty] | Over head & Profit 15 % |  |  | 9114
[10 empty] | Total = Jumlah+(Keuntungan+Over head) |  |  | 69874
37 | 1 Unit Tutup manhole ukuran 60 x 60 cm dari besi plat t = 2 mm | [13 empty] | 1: 1 m' Pemasangan pipa PVC dia. 3" melalui galian tanah keras
| a. | Pekerjaan Besi siku 50.50.5
|  | - Upah | [5 empty] | kg | 15.25 | 6480 | 98820 | - | 98820
|  | - Bahan | [5 empty] | kg | 15.25 | 12350 | - | 188337.5 | 188337.5
| b. | Pekerjaan Besi plat tebal 2 mm
|  | - Upah | [5 empty] | kg | 8.45 | 6480 | 54756 | - | 54756 |  |  |  | 0 | 0 | 0 | 0 | 0 | 0 | 0 | 0 | 0 | 0 | 0 | 0
|  | - Bahan | [5 empty] | kg | 8.45 | 12350 | - | 104357.5 | 104357.5
| c. | Angkur dia. 10 mm | [5 empty] | bh | 8 | 5000 | - | 40000 | 40000
| d. | Engsel | [5 empty] | bh | 2 | 67500 | - | 135000 | 135000 |  | 1: 1 m' Pemasangan pipa PVC dia. 2" melalui galian tanah biasa
| e. | Kunci gembok | [5 empty] | bh | 1 | 150000 | - | 150000 | 150000
| f. | Pengelasan | [5 empty] | Ls | 1 | 50000 | 50000 | - | 50000
| g. | Pengecatan | [5 empty] | Ls | 1 | 10000 | 10000 | - | 10000
| h. | Upah pasang | [5 empty] | Ls | 1 | 10000 | 10000 | - | 10000
[10 empty] | Jumlah | 223576 | 617695 | 841271 |  |  |  | 0 | 0 | 0 | 0 | 0 | 0 | 0 | 0 | 0 | 0 | 0 | 0
[10 empty] | Over head & Profit 15 % |  |  | 126190.65
[10 empty] | Total = Jumlah+(Keuntungan+Over head) |  |  | 967461.65
38 | 1 Unit Jendela Air | [13 empty] | 1: 1 m' Pemasangan pipa PVC dia. 2" melalui galian tanah keras
| a. | Pekerjaan Besi siku 50.50.5
|  | - Upah | [5 empty] | kg | 8.5 | 6480 | 55080 | - | 55080
|  | - Bahan | [5 empty] | kg | 8.5 | 12350 | - | 104975 | 104975
| b. | Pekerjaan Besi beton dia. 12
|  | - Upah | [5 empty] | kg | 4.6 | 4781.5 | 21994.9 | - | 21994.9 |  |  |  | 0 | 0 | 0 | 0 | 0 | 0 | 0 | 0 | 0 | 0 | 0 | 0
|  | - Bahan | [5 empty] | kg | 4.6 | 12281 | - | 56492.6 | 56492.6
| c. | Angkur dia. 10 mm | [5 empty] | bh | 8 | 5000 | - | 40000 | 40000
| d. | Pengelasan | [5 empty] | Ls | 1 | 40000 | 40000 | - | 40000 |  | 1: 1 m' Pemasangan pipa PVC dia. 1,5" melalui galian tanah biasa
| e. | Pengecatan | [5 empty] | Ls | 1 | 10000 | 10000 | - | 10000
| f. | Upah pasang | [5 empty] | Ls | 1 | 7500 | 7500 | - | 7500
[10 empty] | Jumlah | 134574.9 | 201467.6 | 336042.5
[10 empty] | Over head & Profit 15 % |  |  | 50406.375
[10 empty] | Total = Jumlah+(Keuntungan+Over head) |  |  | 386448.875 |  |  |  | 0 | 0 | 0 | 0 | 0 | 0 | 0 | 0 | 0 | 0 | 0 | 0
39 | 1 Bh ventilasi pipa GI dia. 2"
| - | Pipa GI dia. 2" | [5 empty] | m' | 0.5 | 127000 | - | 63500 | 63500
| - | Elbow GI dia. 2" x 90° | [5 empty] | bh | 2 | 50000 | - | 100000 | 100000
| - | Tee GI dia. 2" x 2" | [5 empty] | bh | 1 | 65000 | - | 65000 | 65000 |  | 1: 1 m' Pemasangan pipa PVC dia. 1,5" melalui galian tanah keras
| - | Angkur dia. 10 mm | [5 empty] | Ls | 1 | 5000 | - | 5000 | 5000
| - | Snay, pengelasan | [5 empty] | Ls | 1 | 10000 | 10000 | - | 10000
| - | Upah pasang | [5 empty] | Ls | 1 | 5000 | 5000 | - | 5000
[10 empty] | Jumlah | 15000 | 233500 | 248500
[10 empty] | Over head & Profit 15 % |  |  | 37275 |  |  |  | 0 | 0 | 0 | 0 | 0 | 0 | 0 | 0 | 0 | 0 | 0 | 0
[10 empty] | Total = Jumlah+(Keuntungan+Over head) |  |  | 285775
40 | 1 Unit tangga dinding dari besi beton diameter 12 mm
| a. | Pekerjaan Besi beton dia. 12 | [12 empty] | 1: 1 m' Pemasangan pipa PVC dia. 1" melalui galian tanah biasa
|  | - Upah | [5 empty] | kg | 7.5 | 4781.5 | 35861.25 | - | 35861.25
|  | - Bahan | [5 empty] | kg | 7.5 | 12281 | - | 92107.5 | 92107.5
| b. | Upah pasang | [5 empty] | Ls | 1 | 10000 | 10000 | - | 10000
[10 empty] | Jumlah | 45861.25 | 92107.5 | 137968.75
[10 empty] | Over head & Profit 15 % |  |  | 20695.3125 |  |  |  | 0 | 0 | 0 | 0 | 0 | 0 | 0 | 0 | 0 | 0 | 0 | 0
[10 empty] | Total = Jumlah+(Keuntungan+Over head) |  |  | 158664.0625
1 m' Pemasangan pipa PVC dia. 1" melalui galian tanah keras
Halaman : 7
NO | URAIAN PEKERJAAN | [6 empty] | SAT | KOEF | HARGA | HARGA SATUAN
[10 empty] | SATUAN | UPAH | BAHAN | JUMLAH HARGA
[10 empty] | ( Rp ) | ( Rp ) | ( Rp ) | ( Rp )
[17 empty] | 0 | 0 | 0 | 0 | 0 | 0 | 0 | 0 | 0 | 0 | 0 | 0
41 | Pemasangan 1 m2 Pagar BRC Galvanis
| - | Kawat Jaring | [5 empty] | Lbr | 0.1434 | 85000 | - | 12189 | 12189
| - | Pekerja | [5 empty] | OH | 0.042 | 16447.5 | 690.795 | - | 690.795
| - | Tukang | [5 empty] | OH | 0.004 | 135000 | 540 | - | 540
| - | Kepala Tukang | [5 empty] | OH | 0.002 | 31375 | 62.75 | - | 62.75
| - | Mandor | [5 empty] | OH | 0.042 | 165000 | 6930 | - | 6930
[10 empty] | Jumlah | 8223.545 | 12189 | 20412.545
[10 empty] | Over head & Profit 15 % |  |  | 3061.8817
[10 empty] | Total = Jumlah+(Keuntungan+Over head) |  |  | 23474.4267
42 | 1 Unit pintu pagar BRC tinggi = 1,2 m'
| a. | Galian tanah biasa
|  | - Upah | [5 empty] | m³ | 0.045 | 16447.5 | 740.1375 | - | 740.1375
| b. | Pembuangan sisa galian
|  | - Upah | [5 empty] | m³ | 0.045 | 31375 | 1411.875 | - | 1411.875
| c. | Beton cor 1 : 2 : 3
|  | - Upah | [5 empty] | m³ | 0.045 | 41560 | 1870.2 | - | 1870.2
|  | - Bahan | [5 empty] | m³ | 0.045 | 558177.1429 | - | 25117.9714 | 25117.9714
| d. | Pipa GI dia. 1" | [5 empty] | m' | 4.4 | 84000 | - | 369600 | 369600
| e. | Kawat BRC tinggi 1,2 m' | [5 empty] | m' | 1 | 85000 | - | 85000 | 85000
| f. | Engsel | [5 empty] | bh | 2 | 67500 | - | 135000 | 135000
| g. | Kunci dan gembok | [5 empty] | bh | 1 | 150000 | - | 150000 | 150000
| h. | Slot pintu pagar | [5 empty] | bh | 1 | 67500 | - | 67500 | 67500
| i. | Pengelasan dan upah pasang | [5 empty] | Ls | 1 | 5000 | 5000 | - | 5000
[10 empty] | Jumlah | 9022.2125 | 832217.9714 | 841240.1839
[10 empty] | Over head & Profit 15 % |  |  | 126186.0276
[10 empty] | Total = Jumlah+(Keuntungan+Over head) |  |  | 967426.2115
ANALISA PEKERJAAN PIPA
1 | 1 Bh pipa dinding GI dia. 6" - 50 cm drat ganda
| a. | Pipa GI dia. 6" | [5 empty] | m' | 0.5 | 442800 | - | 221400 | 221400 | 2657000 | 1: 442833.3333
| b. | Pekerjaan Besi plat tebal 2 mm
|  | - Upah | [5 empty] | kg | 0.92 | 6480 | 5961.6 | - | 5961.6
|  | - Bahan | [5 empty] | kg | 0.92 | 12350 | - | 11362 | 11362
| c. | Snay dan pengelasan | [5 empty] | Ls | 1 | 120000 | 120000 | - | 120000
| d. | Upah pasang | [5 empty] | Ls | 1 | 5000 | 5000 | - | 5000
[10 empty] | Jumlah | 130961.6 | 232762 | 363723.6
[10 empty] | Over head & Profit 15 % |  |  | 54558.54
[10 empty] | Total = Jumlah+(Keuntungan+Over head) |  |  | 418282.14
2 | 1 Bh pipa dinding GI dia. 6" - 50 cm flange ganda
| a. | Pipa GI dia. 6" | [5 empty] | m' | 0.5 | 442800 | - | 221400 | 221400
| b. | Pekerjaan Besi plat tebal 2 mm
|  | - Upah | [5 empty] | kg | 0.92 | 6480 | 5961.6 | - | 5961.6
|  | - Bahan | [5 empty] | kg | 0.92 | 12350 | - | 11362 | 11362
| c. | Flange drat GI dia. 3" | [5 empty] | bh | 2 | 130000 | - | 260000 | 260000
| d. | Baut, mur dan packing | [5 empty] | set | 1 | 30000 | - | 30000 | 30000
| e. | Snay dan pengelasan | [5 empty] | Ls | 1 | 135000 | 135000 | - | 135000
| f. | Upah pasang | [5 empty] | Ls | 1 | 5000 | 5000 | - | 5000
[10 empty] | Jumlah | 145961.6 | 522762 | 668723.6
[10 empty] | Over head & Profit 15 % |  |  | 100308.54
[10 empty] | Total = Jumlah+(Keuntungan+Over head) |  |  | 769032.14
3 | 1 Bh pipa dinding GI dia. 6" - 50 cm flange tunggal
| a. | Pipa GI dia. 4" | [5 empty] | m' | 0.5 | 253167 | - | 126583.5 | 126583.5 | 1519000 | 1: 253166.6667
| b. | Pekerjaan Besi plat tebal 2 mm
|  | - Upah | [5 empty] | kg | 0.92 | 6480 | 5961.6 | - | 5961.6
|  | - Bahan | [5 empty] | kg | 0.92 | 12350 | - | 11362 | 11362
| c. | Flange drat GI dia. 3" | [5 empty] | bh | 1 | 130000 | - | 130000 | 130000
| d. | Baut, mur dan packing | [5 empty] | set | 1 | 30000 | - | 30000 | 30000
| e. | Snay dan pengelasan | [5 empty] | Ls | 1 | 67500 | 67500 | - | 67500
| f. | Upah pasang | [5 empty] | Ls | 1 | 5000 | 5000 | - | 5000
[10 empty] | Jumlah | 78461.6 | 297945.5 | 376407.1
[10 empty] | Over head & Profit 15 % |  |  | 56461.065
[10 empty] | Total = Jumlah+(Keuntungan+Over head) |  |  | 432868.165
Halaman : 8
NO | URAIAN PEKERJAAN | [6 empty] | SAT | KOEF | HARGA | HARGA SATUAN
[10 empty] | SATUAN | UPAH | BAHAN | JUMLAH HARGA
[10 empty] | ( Rp ) | ( Rp ) | ( Rp ) | ( Rp )
4 | 1 Bh pipa dinding GI dia. 4" - 50 cm drat ganda
| a. | Pipa GI dia. 4" | [5 empty] | m' | 0.5 | 265000 | - | 132500 | 132500
| b. | Pekerjaan Besi plat tebal 2 mm
|  | - Upah | [5 empty] | kg | 0.92 | 6480 | 5961.6 | - | 5961.6
|  | - Bahan | [5 empty] | kg | 0.92 | 12350 | - | 11362 | 11362
| c. | Snay dan pengelasan | [5 empty] | Ls | 1 | 80000 | 80000 | - | 80000
| d. | Upah pasang | [5 empty] | Ls | 1 | 5000 | 5000 | - | 5000
[10 empty] | Jumlah | 90961.6 | 143862 | 234823.6
[10 empty] | Over head & Profit 15 % |  |  | 35223.54
[10 empty] | Total = Jumlah+(Keuntungan+Over head) |  |  | 270047.14
5 | 1 Bh pipa dinding GI dia. 4" - 50 cm flange ganda
| a. | Pipa GI dia. 4" | [5 empty] | m' | 0.5 | 265000 | - | 132500 | 132500
| b. | Pekerjaan Besi plat tebal 2 mm
|  | - Upah | [5 empty] | kg | 0.92 | 6480 | 5961.6 | - | 5961.6
|  | - Bahan | [5 empty] | kg | 0.92 | 12350 | - | 11362 | 11362
| c. | Flange drat GI dia. 3" | [5 empty] | bh | 2 | 130000 | - | 260000 | 260000
| d. | Baut, mur dan packing | [5 empty] | set | 1 | 30000 | - | 30000 | 30000
| e. | Snay dan pengelasan | [5 empty] | Ls | 1 | 95000 | 95000 | - | 95000
| f. | Upah pasang | [5 empty] | Ls | 1 | 5000 | 5000 | - | 5000
[8 empty] | Jumlah |  |  | 105961.6 | 433862 | 539823.6
[8 empty] | Keuntungan Maks 15 % |  |  |  |  | 80973.54
[8 empty] | Total |  |  |  |  | 620797.14
6 | 1 Bh pipa dinding GI dia. 3" - 50 cm flange tunggal
| a. | Pipa GI dia. 3" | [5 empty] | m' | 0.5 | 183500 | - | 91750 | 91750 | 1069000 | 1: 178166.6667
| b. | Pekerjaan Besi plat tebal 2 mm
|  | - Upah | [5 empty] | kg | 0.92 | 6480 | 5961.6 | - | 5961.6
|  | - Bahan | [5 empty] | kg | 0.92 | 12350 | - | 11362 | 11362
| c. | Flange drat GI dia. 3" | [5 empty] | bh | 1 | 130000 | - | 130000 | 130000
| d. | Baut, mur dan packing | [5 empty] | set | 1 | 30000 | - | 30000 | 30000
| e. | Snay dan pengelasan | [5 empty] | Ls | 1 | 47500 | 47500 | - | 47500
| f. | Upah pasang | [5 empty] | Ls | 1 | 5000 | 5000 | - | 5000
[10 empty] | Jumlah | 58461.6 | 263112 | 321573.6
[10 empty] | Over head & Profit 15 % |  |  | 48236.04
[10 empty] | Total = Jumlah+(Keuntungan+Over head) |  |  | 369809.64
7 | 1 Bh pipa dinding GI dia. 3" - 50 cm drat ganda
| a. | Pipa GI dia. 3" | [5 empty] | m' | 0.5 | 183500 | - | 91750 | 91750
| b. | Pekerjaan Besi plat tebal 2 mm
|  | - Upah | [5 empty] | kg | 0.92 | 6480 | 5961.6 | - | 5961.6
|  | - Bahan | [5 empty] | kg | 0.92 | 12350 | - | 11362 | 11362
| c. | Snay dan pengelasan | [5 empty] | Ls | 1 | 70000 | 70000 | - | 70000
| d. | Upah pasang | [5 empty] | Ls | 1 | 5000 | 5000 | - | 5000
[10 empty] | Jumlah | 80961.6 | 103112 | 184073.6
[10 empty] | Over head & Profit 15 % |  |  | 27611.04
[10 empty] | Total = Jumlah+(Keuntungan+Over head) |  |  | 211684.64
8 | 1 Bh pipa dinding GI dia. 3" - 50 cm flange ganda
| a. | Pipa GI dia. 3" | [5 empty] | m' | 0.5 | 183500 | - | 91750 | 91750
| b. | Pekerjaan Besi plat tebal 2 mm
|  | - Upah | [5 empty] | kg | 0.92 | 6480 | 5961.6 | - | 5961.6
|  | - Bahan | [5 empty] | kg | 0.92 | 12350 | - | 11362 | 11362
| c. | Flange drat GI dia. 3" | [5 empty] | bh | 2 | 130000 | - | 260000 | 260000
| d. | Baut, mur dan packing | [5 empty] | set | 1 | 30000 | - | 30000 | 30000
| e. | Snay dan pengelasan | [5 empty] | Ls | 1 | 85000 | 85000 | - | 85000
| f. | Upah pasang | [5 empty] | Ls | 1 | 5000 | 5000 | - | 5000
[10 empty] | Jumlah | 95961.6 | 393112 | 489073.6
[10 empty] | Over head & Profit 15 % |  |  | 73361.04
[10 empty] | Total = Jumlah+(Keuntungan+Over head) |  |  | 562434.64
9 | 1 Bh pipa dinding GI dia. 3" - 50 cm flange tunggal
| a. | Pipa GI dia. 3" | [5 empty] | m' | 0.5 | 183500 | - | 91750 | 91750
| b. | Pekerjaan Besi plat tebal 2 mm
|  | - Upah | [5 empty] | kg | 0.92 | 6480 | 5961.6 | - | 5961.6
|  | - Bahan | [5 empty] | kg | 0.92 | 12350 | - | 11362 | 11362
| c. | Flange drat GI dia. 3" | [5 empty] | bh | 1 | 130000 | - | 130000 | 130000
| d. | Baut, mur dan packing | [5 empty] | set | 1 | 20000 | - | 20000 | 20000
| e. | Snay dan pengelasan | [5 empty] | Ls | 1 | 42500 | 42500 | - | 42500
| f. | Upah pasang | [5 empty] | Ls | 1 | 5000 | 5000 | - | 5000
[10 empty] | Jumlah | 53461.6 | 253112 | 306573.6
[10 empty] | Over head & Profit 15 % |  |  | 45986.04
[10 empty] | Total = Jumlah+(Keuntungan+Over head) |  |  | 352559.64
Halaman : 9
NO | URAIAN PEKERJAAN | [6 empty] | SAT | KOEF | HARGA | HARGA SATUAN
[10 empty] | SATUAN | UPAH | BAHAN | JUMLAH HARGA
[10 empty] | ( Rp ) | ( Rp ) | ( Rp ) | ( Rp )
10 | 1 Bh pipa dinding GI dia. 2" - 50 cm drat ganda
| a. | Pipa GI dia. 2" | [5 empty] | m' | 0.5 | 101700 | - | 50850 | 50850
| b. | Pekerjaan Besi plat tebal 2 mm
|  | - Upah | [5 empty] | kg | 0.92 | 6480 | 5961.6 | - | 5961.6
|  | - Bahan | [5 empty] | kg | 0.92 | 12350 | - | 11362 | 11362
| c. | Flange drat GI dia. 2" | [5 empty] | bh | 1 | 75000 | - | 75000 | 75000
| d. | Baut, mur dan packing | [5 empty] | set | 1 | 20000 | - | 20000 | 20000
| e. | Snay dan pengelasan | [5 empty] | Ls | 1 | 70000 | 70000 | - | 70000
| f. | Upah pasang | [5 empty] | Ls | 1 | 5000 | 5000 | - | 5000
[10 empty] | Jumlah | 80961.6 | 157212 | 238173.6
[10 empty] | Over head & Profit 15 % |  |  | 35726.04
[10 empty] | Total = Jumlah+(Keuntungan+Over head) |  |  | 273899.64
11 | Pemasangan 1 m' Pipa PVC dia. 1/2"
| - | Tukang pipa | [5 empty] | OH | 0.06 | 135000 | 8100 | - | 8100
| - | Pekerja | [5 empty] | OH | 0.036 | 105000 | 3780 | - | 3780
| - | Kepala Tukang | [5 empty] | OH | 0.006 | 150000 | 900 | - | 900
| - | Mandor | [5 empty] | OH | 0.002 | 165000 | 330 | - | 330
| - | Pipa PVC 1/2" | [5 empty] | M | 1.2 |  |  | 0 | 0
| - | Perlengkapan | [5 empty] | Ls | 0.42 |  |  | 0 | 0
[10 empty] | Jumlah | 13110 | - | 13110
[10 empty] | Over head & Profit 15 % |  |  | 1966.5
[10 empty] | Total = Jumlah+(Keuntungan+Over head) |  |  | 15076.5
12 | Pemasangan 1 m' Pipa PVC dia. 3/4"
| - | Tukang pipa | [5 empty] | OH | 0.06 | 135000 | 8100 | - | 8100
| - | Pekerja | [5 empty] | OH | 0.036 | 105000 | 3780 | - | 3780
| - | Kepala Tukang | [5 empty] | OH | 0.006 | 150000 | 900 | - | 900
| - | Mandor | [5 empty] | OH | 0.002 | 165000 | 330 | - | 330
| - | Pipa PVC 1/2" | [5 empty] | M | 1.2
| - | Perlengkapan | [5 empty] | Ls | 0.42
[10 empty] | Jumlah | 13110 | - | 13110
[10 empty] | Over head & Profit 15 % |  |  | 1966.5
[10 empty] | Total = Jumlah+(Keuntungan+Over head) |  |  | 15076.5
13 | Pemasangan 1 m' Pipa PVC dia. 1"
| - | Tukang pipa | [5 empty] | OH | 0.06 | 135000 | 8100 | - | 8100
| - | Pekerja | [5 empty] | OH | 0.036 | 105000 | 3780 | - | 3780
| - | Kepala Tukang | [5 empty] | OH | 0.006 | 150000 | 900 | - | 900
| - | Mandor | [5 empty] | OH | 0.002 | 165000 | 330 | - | 330
| - | Pipa PVC 1/2" | [5 empty] | M | 1.2
| - | Perlengkapan | [5 empty] | Ls | 0.42
[10 empty] | Jumlah | 13110 | - | 13110
[10 empty] | Over head & Profit 15 % |  |  | 1966.5
[10 empty] | Total = Jumlah+(Keuntungan+Over head) |  |  | 15076.5
14 | Pemasangan 1 m' Pipa PVC dia. 1 1/2"
| - | Tukang pipa | [5 empty] | OH | 0.09 | 135000 | 12150 | - | 12150
| - | Pekerja | [5 empty] | OH | 0.054 | 105000 | 5670 | - | 5670
| - | Kepala Tukang | [5 empty] | OH | 0.009 | 150000 | 1350 | - | 1350
| - | Mandor | [5 empty] | OH | 0.003 | 165000 | 495 | - | 495
| - | Pipa PVC 1/2" | [5 empty] | M | 1.2
| - | Perlengkapan | [5 empty] | Ls | 0.42
[10 empty] | Jumlah | 19665 | - | 19665
[10 empty] | Over head & Profit 15 % |  |  | 2949.75
[10 empty] | Total = Jumlah+(Keuntungan+Over head) |  |  | 22614.75
15 | Pemasangan 1 m' Pipa PVC dia. 2"
| - | Tukang pipa | [5 empty] | OH | 0.09 | 135000 | 12150 | - | 12150
| - | Pekerja | [5 empty] | OH | 0.054 | 105000 | 5670 | - | 5670
| - | Kepala Tukang | [5 empty] | OH | 0.009 | 150000 | 1350 | - | 1350
| - | Mandor | [5 empty] | OH | 0.003 | 165000 | 495 | - | 495
| - | Pipa PVC 1/2" | [5 empty] | M | 1.2
| - | Perlengkapan | [5 empty] | Ls | 0.42
[10 empty] | Jumlah | 19665 | - | 19665
[10 empty] | Over head & Profit 15 % |  |  | 2949.75
[10 empty] | Total = Jumlah+(Keuntungan+Over head) |  |  | 22614.75
16 | Pemasangan 1 m' Pipa PVC dia. 2 1/2"
| - | Tukang pipa | [5 empty] | OH | 0.135 | 135000 | 18225 | - | 18225
| - | Pekerja | [5 empty] | OH | 0.081 | 105000 | 8505 | - | 8505
| - | Kepala Tukang | [5 empty] | OH | 0.0135 | 150000 | 2025 | - | 2025
| - | Mandor | [5 empty] | OH | 0.004 | 165000 | 660 | - | 660
| - | Pipa PVC 1/2" | [5 empty] | M | 1.2
| - | Perlengkapan | [5 empty] | Ls | 0.42
[10 empty] | Jumlah | 29415 | - | 29415
[10 empty] | Over head & Profit 15 % |  |  | 4412.25
[10 empty] | Total = Jumlah+(Keuntungan+Over head) |  |  | 33827.25
17 | Pemasangan 1 m' Pipa PVC tipe AW dia. 3"
| - | Tukang pipa | [5 empty] | OH | 0.135 | 135000 | 18225 | - | 18225
| - | Pekerja | [5 empty] | OH | 0.081 | 105000 | 8505 | - | 8505
| - | Kepala Tukang | [5 empty] | OH | 0.0135 | 150000 | 2025 | - | 2025
| - | Mandor | [5 empty] | OH | 0.004 | 165000 | 660 | - | 660
| - | Pipa PVC 1/2" | [5 empty] | M | 1.2
| - | Perlengkapan | [5 empty] | Ls | 0.42
[10 empty] | Jumlah | 29415 | - | 29415
[10 empty] | Over head & Profit 15 % |  |  | 4412.25
[10 empty] | Total = Jumlah+(Keuntungan+Over head) |  |  | 33827.25
18 | Pemasangan 1 m' Pipa PVC dia. 4"
| - | Tukang pipa | [5 empty] | OH | 0.135 | 135000 | 18225 | - | 18225
| - | Pekerja | [5 empty] | OH | 0.081 | 105000 | 8505 | - | 8505
| - | Kepala Tukang | [5 empty] | OH | 0.0135 | 150000 | 2025 | - | 2025
| - | Mandor | [5 empty] | OH | 0.004 | 165000 | 660 | - | 660
| - | Pipa PVC 1/2" | [5 empty] | M | 1.2
| - | Perlengkapan | [5 empty] | Ls | 0.42
[10 empty] | Jumlah | 29415 | - | 29415
[10 empty] | Over head & Profit 15 % |  |  | 4412.25
[10 empty] | Total = Jumlah+(Keuntungan+Over head) |  |  | 33827.25
18 | Pemasangan 1 m' Pipa PVC dia. 3/4"
| - | Tukang pipa | [5 empty] | Org | 0.496 | 135000 | 66960 | - | 66960
| - | Pekerja | [5 empty] | Org | 0.72 | 105000 | 75600 | - | 75600
| - | Mandor | [5 empty] | Org | 0.112 | 165000 | 18480 | - | 18480
[10 empty] | Jumlah | 161040 | - | 161040
[10 empty] | Untuk Pekerjaan 1 m' | 26840 | - | 26840
[10 empty] | Over head & Profit 15 % |  |  | 2684
[10 empty] | Total = Jumlah+(Keuntungan+Over head) |  |  | 29524
19 | 6 m' Penyambungan Pipa PVC dan asesoris dia. 3"
| - | Tukang pipa | [5 empty] | Org | 0.372 | 135000 | 50220 | - | 50220
| - | Pekerja | [5 empty] | Org | 0.54 | 105000 | 56700 | - | 56700
| - | Mandor | [5 empty] | Org | 0.09 | 165000 | 14850 | - | 14850
[10 empty] | Jumlah | 121770 | - | 121770
[10 empty] | Untuk Pekerjaan 1 m' | 20295 | - | 20295
[10 empty] | Over head & Profit 15 % |  |  | 2029.5
[10 empty] | Total = Jumlah+(Keuntungan+Over head) |  |  | 22324.5
20 | 6 m' Penyambungan Pipa PVC dan asesoris dia. 2"
| - | Tukang pipa | [5 empty] | Org | 0.248 | 135000 | 33480 | - | 33480
| - | Pekerja | [5 empty] | Org | 0.36 | 105000 | 37800 | - | 37800
| - | Mandor | [5 empty] | Org | 0.068 | 165000 | 11220 | - | 11220
[10 empty] | Jumlah | 82500 | - | 82500
[10 empty] | Untuk Pekerjaan 1 m' | 13750 | - | 13750
[10 empty] | Over head & Profit 15 % |  |  | 1375
[10 empty] | Total = Jumlah+(Keuntungan+Over head) |  |  | 15125
21 | 6 m' Penyambungan Pipa PVC dan asesoris dia. 1,5"
| - | Tukang pipa | [5 empty] | Org | 0.23 | 135000 | 31050 | - | 31050
| - | Pekerja | [5 empty] | Org | 0.18 | 105000 | 18900 | - | 18900
| - | Mandor | [5 empty] | Org | 0.045 | 165000 | 7425 | - | 7425
[10 empty] | Jumlah | 57375 | - | 57375
[10 empty] | Untuk Pekerjaan 1 m' | 9562.5 | - | 9562.5
[10 empty] | Over head & Profit 15 % |  |  | 956.25
[10 empty] | Total = Jumlah+(Keuntungan+Over head) |  |  | 10518.75
22 | 6 m' Penyambungan Pipa PVC dan asesoris dia. 1"
| - | Tukang pipa | [5 empty] | Org | 0.127 | 135000 | 17145 | - | 17145
| - | Pekerja | [5 empty] | Org | 0.18 | 105000 | 18900 | - | 18900
| - | Mandor | [5 empty] | Org | 0.045 | 165000 | 7425 | - | 7425
[10 empty] | Jumlah | 43470 | - | 43470
[10 empty] | Untuk Pekerjaan 1 m' | 7245 | - | 7245
[10 empty] | Over head & Profit 15 % |  |  | 724.5
[10 empty] | Total = Jumlah+(Keuntungan+Over head) |  |  | 7969.5
23 | 1 m' Pemasangan pipa PVC dia. 6" melalui galian tanah biasa
| - | Galian tanah biasa | [5 empty] | m³ | 1 | 16447.5 | 16447.5 | - | 16447.5
| - | Penyambungan pipa + acc | [5 empty] | m | 1 | 238173.6 | 238173.6 | - | 238173.6
| - | Urugan tanah kembali | [5 empty] | m³ | 0.203 | 24295 | 4931.885 | - | 4931.885
| - | Buang / perataan sisa galian | [5 empty] | m³ | 0.797 | 31375 | 25005.875 | - | 25005.875
[8 empty] | Jumlah |  |  | 284558.86 | - | 284558.86
[10 empty] | Over head & Profit 15 % |  |  | 42683.829
[10 empty] | Total = Jumlah+(Keuntungan+Over head) |  |  | 327242.689
24 | 1 m' Pemasangan pipa PVC dia. 6" melalui galian tanah keras
| - | Galian tanah keras | [5 empty] | m³ | 1 | 65395 | 65395 | - | 65395
| - | Penyambungan pipa + acc | [5 empty] | m | 1 | 238173.6 | 238173.6 | - | 238173.6
| - | Urugan tanah kembali | [5 empty] | m³ | 0.203 | 24295 | 4931.885 | - | 4931.885
| - | Buang / perataan sisa galian | [5 empty] | m³ | 0.797 | 31375 | 25005.875 | - | 25005.875
[8 empty] | Jumlah |  |  | 333506.36 | - | 333506.36
[10 empty] | Over head & Profit 15 % |  |  | 50025.954
[10 empty] | Total = Jumlah+(Keuntungan+Over head) |  |  | 383532.314
Halaman : 10
NO | URAIAN PEKERJAAN | [6 empty] | SAT | KOEF | HARGA | HARGA SATUAN
[10 empty] | SATUAN | UPAH | BAHAN | JUMLAH HARGA
[10 empty] | ( Rp ) | ( Rp ) | ( Rp ) | ( Rp )
25 | 1 m' Pemasangan pipa PVC dia. 4" melalui galian tanah biasa
| - | Galian tanah biasa | [5 empty] | m³ | 0.24 | 16447.5 | 3947.4 | - | 3947.4 | 0.24
| - | Penyambungan pipa + acc | [5 empty] | m | 1 | 29415 | 29415 | - | 29415
| - | Urugan tanah kembali | [5 empty] | m³ | 0.216 | 24295 | 5247.72 | - | 5247.72
| - | Buang / perataan sisa galian | [5 empty] | m³ | 0.024 | 31375 | 753 | - | 753
[8 empty] | Jumlah |  |  | 39363.12 | - | 39363.12
[10 empty] | Over head & Profit 15 % |  |  | 5904.468
[10 empty] | Total = Jumlah+(Keuntungan+Over head) |  |  | 45267.588
26 | 1 m' Pemasangan pipa PVC dia. 4" melalui galian tanah keras
| - | Galian tanah keras | [5 empty] | m³ | 0.24 | 65395 | 15694.8 | - | 15694.8
| - | Penyambungan pipa + acc | [5 empty] | m | 1 | 29415 | 29415 | - | 29415
| - | Urugan tanah kembali | [5 empty] | m³ | 0.216 | 24295 | 5247.72 | - | 5247.72
| - | Buang / perataan sisa galian | [5 empty] | m³ | 0.024 | 31375 | 753 | - | 753
[10 empty] | Jumlah | 51110.52 | - | 51110.52
[10 empty] | Over head & Profit 15 % |  |  | 7666.578
[10 empty] | Total = Jumlah+(Keuntungan+Over head) |  |  | 58777.098
23 | 1 m' Pemasangan pipa PVC dia. 3" melalui galian tanah biasa
| - | Galian tanah biasa | [5 empty] | m³ | 0.216 | 16447.5 | 3552.66 | - | 3552.66 | 0.18
| - | Penyambungan pipa + acc | [5 empty] | m | 1 | 20295 | 20295 | - | 20295
| - | Urugan tanah kembali | [5 empty] | m³ | 0.1944 | 24295 | 4722.948 | - | 4722.948
| - | Buang / perataan sisa galian | [5 empty] | m³ | 0.0216 | 31375 | 677.7 | - | 677.7
[10 empty] | Jumlah | 29248.308 | - | 29248.308
[10 empty] | Over head & Profit 15 % |  |  | 4387.2462
[10 empty] | Total = Jumlah+(Keuntungan+Over head) |  |  | 33635.5542
24 | 1 m' Pemasangan pipa PVC dia. 3" melalui galian tanah keras
| - | Galian tanah keras | [5 empty] | m³ | 0.216 | 65395 | 14125.32 | - | 14125.32
| - | Penyambungan pipa + acc | [5 empty] | m | 1 | 20295 | 20295 | - | 20295
| - | Urugan tanah kembali | [5 empty] | m³ | 0.1944 | 24295 | 4722.948 | - | 4722.948
| - | Buang / perataan sisa galian | [5 empty] | m³ | 0.0216 | 31375 | 677.7 | - | 677.7
[10 empty] | Jumlah | 39820.968 | - | 39820.968
[10 empty] | Over head & Profit 15 % |  |  | 5973.1452
[10 empty] | Total = Jumlah+(Keuntungan+Over head) |  |  | 45794.1132
25 | 1 m' Pemasangan pipa PVC dia. 2" melalui galian tanah biasa
| - | Galian tanah biasa | [5 empty] | m³ | 0.21 | 16447.5 | 3453.975 | - | 3453.975 | 0.18
| - | Penyambungan pipa + acc | [5 empty] | m | 1 | 13750 | 13750 | - | 13750
| - | Urugan tanah kembali | [5 empty] | m³ | 0.189 | 24295 | 4591.755 | - | 4591.755
| - | Buang / perataan sisa galian | [5 empty] | m³ | 0.021 | 31375 | 658.875 | - | 658.875
[10 empty] | Jumlah | 22454.605 | - | 22454.605
[10 empty] | Over head & Profit 15 % |  |  | 3368.1907
[10 empty] | Total = Jumlah+(Keuntungan+Over head) |  |  | 25822.7957
26 | 1 m' Pemasangan pipa PVC dia. 2" melalui galian tanah keras
| - | Galian tanah keras | [5 empty] | m³ | 0.21 | 65395 | 13732.95 | - | 13732.95
| - | Penyambungan pipa + acc | [5 empty] | m | 1 | 13750 | 13750 | - | 13750
| - | Urugan tanah kembali | [5 empty] | m³ | 0.189 | 24295 | 4591.755 | - | 4591.755
| - | Buang / perataan sisa galian | [5 empty] | m³ | 0.021 | 31375 | 658.875 | - | 658.875
[10 empty] | Jumlah | 32733.58 | - | 32733.58
[10 empty] | Over head & Profit 15 % |  |  | 4910.037
[10 empty] | Total = Jumlah+(Keuntungan+Over head) |  |  | 37643.617
27 | 1 m' Pemasangan pipa PVC dia. 1,5" melalui galian tanah biasa
| - | Galian tanah biasa | [5 empty] | m³ | 0.21 | 16447.5 | 3453.975 | - | 3453.975 | 0.135
| - | Penyambungan pipa + acc | [5 empty] | m | 1 | 9562.5 | 9562.5 | - | 9562.5
| - | Urugan tanah kembali | [5 empty] | m³ | 0.189 | 24295 | 4591.755 | - | 4591.755
| - | Buang / perataan sisa galian | [5 empty] | m³ | 0.021 | 31375 | 658.875 | - | 658.875
[10 empty] | Jumlah | 18267.105 | - | 18267.105
[10 empty] | Over head & Profit 15 % |  |  | 2740.0657
[10 empty] | Total = Jumlah+(Keuntungan+Over head) |  |  | 21007.1707
28 | 1 m' Pemasangan pipa PVC dia. 1,5" melalui galian tanah keras
| - | Galian tanah keras | [5 empty] | m³ | 0.21 | 65395 | 13732.95 | - | 13732.95
| - | Penyambungan pipa + acc | [5 empty] | m | 1 | 9562.5 | 9562.5 | - | 9562.5
| - | Urugan tanah kembali | [5 empty] | m³ | 0.189 | 24295 | 4591.755 | - | 4591.755
| - | Buang / perataan sisa galian | [5 empty] | m³ | 0.021 | 31375 | 658.875 | - | 658.875
[10 empty] | Jumlah | 28546.08 | - | 28546.08
[10 empty] | Over head & Profit 15 % |  |  | 4281.912
[10 empty] | Total = Jumlah+(Keuntungan+Over head) |  |  | 32827.992
29 | 1 m' Pemasangan pipa PVC dia. 1" melalui galian tanah biasa
| - | Galian tanah biasa | [5 empty] | m³ | 0.21 | 16447.5 | 3453.975 | - | 3453.975 | 0.12
| - | Penyambungan pipa + acc | [5 empty] | m | 1 | 7245 | 7245 | - | 7245
| - | Urugan tanah kembali | [5 empty] | m³ | 0.189 | 24295 | 4591.755 | - | 4591.755
| - | Buang / perataan sisa galian | [5 empty] | m³ | 0.021 | 31375 | 658.875 | - | 658.875
[10 empty] | Jumlah | 15949.605 | - | 15949.605
[10 empty] | Over head & Profit 15 % |  |  | 2392.4407
[10 empty] | Total = Jumlah+(Keuntungan+Over head) |  |  | 18342.0457
30 | 1 m' Pemasangan pipa PVC dia. 1" melalui galian tanah keras
| - | Galian tanah keras | [5 empty] | m³ | 0.21 | 65395 | 13732.95 | - | 13732.95
| - | Penyambungan pipa + acc | [5 empty] | m | 1 | 7245 | 7245 | - | 7245
| - | Urugan tanah kembali | [5 empty] | m³ | 0.189 | 24295 | 4591.755 | - | 4591.755
| - | Buang / perataan sisa galian | [5 empty] | m³ | 0.021 | 31375 | 658.875 | - | 658.875
[10 empty] | Jumlah | 26228.58 | - | 26228.58
[10 empty] | Over head & Profit 15 % |  |  | 3934.287
[10 empty] | Total = Jumlah+(Keuntungan+Over head) |  |  | 30162.867
1 Unit Pas. water turn ( 300 liter) Berikut Rangka Tower Besi Siku Tinggi 3m
berikut rangka Tower besi siku Tinggi 3 m
| Tanki Air Fibre | [6 empty] | bh | 1 | 950000 |  | 950000 | 950000
| Rangka besi siku Tinggi 3 m | [6 empty] | kg | 126.55 | 21479 |  | 2718167.45 | 2718167.45
| Pondasi Batu Kali Ad. 1 : 3 | [6 empty] | m3 | 0.448 | 713287 |  | 319552.576 | 319552.576
| Ongkos Pasang + Pengecatan Rangka Besi | [6 empty] | Ls | 0.15 | 3690095.48 | 553514.322 | - | 553514.322
[10 empty] | Jumlah | 553514.322 | - | 4541234.348
[10 empty] | Over head & Profit 15 % |  |  | 681185.1522
[10 empty] | Total = Jumlah+(Keuntungan+Over head) |  |  | 5222419.5002
1 Unit Pas. water turn ( 500 liter) Berikut Rangka Tower Besi Siku Tinggi 3m
berikut rangka Tower besi siku Tinggi 3 m
| Tanki Air Fibre | [6 empty] | bh | 1 | 1500000 |  | 1500000 | 1500000
| Rangka besi siku Tinggi 3 m | [6 empty] | kg | 126.55 | 21479 |  | 2718167.45 | 2718167.45
| Pondasi Batu Kali Ad. 1 : 3 | [6 empty] | m3 | 0.448 | 713287 |  | 319552.576 | 319552.576
| Ongkos Pasang + Pengecatan Rangka Besi | [6 empty] | Ls | 0.15 | 4649826.65 | 697473.9975 | - | 697473.9975
[10 empty] | Jumlah | 697473.9975 | - | 5235194.0235
[10 empty] | Over head & Profit 15 % |  |  | 785279.1035
[10 empty] | Total = Jumlah+(Keuntungan+Over head) |  |  | 6020473.127
1 Unit Pas. water turn ( 1000 liter) Berikut Rangka Tower Besi Siku Tinggi 3m
berikut rangka Tower besi siku Tinggi 3 m
| Tanki Air Fibre | [6 empty] | bh | 1 | 2500000 |  | 2500000 | 2500000
| Rangka besi siku Tinggi 3 m | [6 empty] | kg | 126.55 | 21479 |  | 2718167.45 | 2718167.45
| Pondasi Batu Kali Ad. 1 : 3 | [6 empty] | m3 | 0.448 | 713287 |  | 319552.576 | 319552.576
| Ongkos Pasang + Pengecatan Rangka Besi | [6 empty] | Ls | 0.15 | 5933271.75 | 889990.7625 | - | 889990.7625
[10 empty] | Jumlah | 889990.7625 | - | 6427710.7885
[10 empty] | Over head & Profit 15 % |  |  | 964156.6183
[10 empty] | Total = Jumlah+(Keuntungan+Over head) |  |  | 7391867.4068
1 Unit Pas. water turn ( 1000 liter) Berikut Rangka Tower Besi Siku Tinggi 3m
berikut rangka Tower besi siku Tinggi 3 m
| Tanki Air Fibre | [6 empty] | bh | 1 | 3700000 |  | 3700000 | 3700000
| Rangka besi siku Tinggi 3 m | [6 empty] | kg | 126.55 | 21479 |  | 2718167.45 | 2718167.45
| Pondasi Batu Kali Ad. 1 : 3 | [6 empty] | m3 | 0.448 | 713287 |  | 319552.576 | 319552.576
| Ongkos Pasang + Pengecatan Rangka Besi | [6 empty] | Ls | 0.15 | 5933271.75 | 889990.7625 | - | 889990.7625
[10 empty] | Jumlah | 889990.7625 | - | 7627710.7885
[10 empty] | Over head & Profit 15 % |  |  | 1144156.6183
[10 empty] | Total = Jumlah+(Keuntungan+Over head) |  |  | 8771867.4068

## UPAH BAHAN
DAFTAR HARGA SATUAN UPAH DAN BAHAN
UNIT KERJA |  |  | : | DINAS PERUMAHAN DAN KAWASAN PERMUKIMAN KABUPATEN CIANJUR
PROGRAM |  |  | : | PROGRAM PENGELOLAAN DAN PENGEMBANGAN SISTEM PENYEDIAAN AIR MINUM
KEGIATAN |  |  | : | PENGELOLAAN DAN PENGEMBANGAN SISTEM PENYEDIAAN AIR MINUM (SPAM) DI DAERAH KABUPATEN/KOTA
SUB KEGIATAN |  |  | : | PEMBANGUNAN SPAM BUKAN JARINGAN PERPIPAAN DI KAWASAN PERDESAAN
PEKERJAAN |  |  | : | KURANGYA AIR BERSIH PESANTREN AL MARUF RT.03 RW.01 KP.BOBOJONG DESA BOBOJONG KECAMATAN MANDE
LOKASI |  |  | : | PESANTREN AL MARUF RT.03 RW.01 KP.BOBOJONG DESA BOBOJONG KECAMATAN MANDE
SUMBER DANA |  |  | : | DAU
TAHUN ANGGARAN |  |  | : | 2026
NO | URAIAN UPAH DAN BAHAN |  |  |  | SATUAN | HARGA SATUAN
(Rp)
I | HARGA UPAH
1 | Pekerja |  |  |  | Org / Hari | 105000 | 75000
2 | Tukang batu |  |  |  | Org / Hari | 135000 | 120000
3 | Tukang kayu |  |  |  | Org / Hari | 135000 | 120000
4 | Tukang besi |  |  |  | Org / Hari | 135000 | 120000
5 | Tukang pipa |  |  |  | Org / Hari | 135000 | 120000
6 | Mandor |  |  |  | Org / Hari | 165000 | 150000
7 | Kepala Tukang |  |  |  | Org / Hari | 150000 | 125000 | 22500 | 172500
8 | Penjaga |  |  |  | Org / Hari | 100000 | 100000
9 | Masinis |  |  |  | Org / Hari | 170000 | 170000
10 | Geologist |  |  |  | Org / Jam | 83500 | 83500
11 | Site Supervisor |  |  |  | Org / Jam | 68500 | 68500
12 | Driller |  |  |  | Org / Jam | 63500 | 63500
13 | Ass. Driller |  |  |  | Org / Jam | 54500 | 54500
14 | Mekanik |  |  |  | Org / Jam | 52000 | 52000
15 | Crew Bor |  |  |  | Org / Jam | 36500 | 36500
II | HARGA BAHAN
1 | Pasir Urug |  |  |  | m³ | 130000 | 200000
2 | Pasir Pasang |  |  |  | m³ | 250000 | 250000
3 | Pasir Beton |  |  |  | m³ | 250000 | 350000
4 | Split beton |  |  |  | m³ | 180000 | 300000 | 300000
5 | Semen (PC) |  |  |  | zak | 56000 | 85000 | 85000
6 | Batu Belah |  |  |  | m³ | 160000 | 260000
7 | Bata merah |  |  |  | bh | 900
8 | Bata Ringan (Heble) uk.10x20x60 cm |  |  |  | bh | 6000
9 | Keramik 25 x 25 cm (KM) Kw1 DN warna/corak |  |  |  | m2 | 45000
10 | Keramik 25 x 40 cm (KM) Kw1 DN warna/corak |  |  |  | m2 | 45000
11 | Besi Beton |  |  |  | Kg | 11000 | 17500
12 | Gravel Pack (Kerikil Jagung) |  |  |  | m3 | 145000 | 145000
13 | Kawat Beton |  |  |  | Kg | 18100 | 17500
14 | Paku Berbagai Ukuran |  |  |  | Kg | 12100 | 16000
15 | Paku kait untuk asbes |  |  |  | bh | 1000 | 1000
16 | Kayu klas II kualitas baik |  |  |  | m³ | 4750000 | 4750000
17 | Papan kayu klas II kualitas baik |  |  |  | m³ | 4750000 | 4750000
18 | Kayu Bekisting / Terentang |  |  |  | m³ | 1800000 | 1800000
19 | Kayu kaso stoot 5/7 |  |  |  | m³ | 1800000 | 1800000
20 | Kayu kaso stoot 5/7 |  |  |  | batang | 23000 | 23000
21 | Kayu Albasia |  |  |  | m³ | 1800000 | 1800000
22 | Kayu bakar |  |  |  | m³ | 730000 | 730000
23 | Multipleks tebal 18 mm |  |  |  | lembar | 250000 | 250000
24 | Tripleks tebal 9 mm |  |  |  | lembar | 115000 | 115000
25 | Besi profil / plat |  |  |  | Kg | 11000 | 11000
26 | Besi siku |  |  |  | Kg | 11000 | 11000
27 | Cat kayu |  |  |  | Kg | 45000 | 45000
28 | Cat besi |  |  |  | Kg | 65000 | 65000
29 | Cat tembok |  |  |  | Kg | 25000 | 27500
30 | Minyak cat |  |  |  | liter | 17500 | 17500
31 | Dempul kayu |  |  |  | Kg | 25000 | 25000
32 | Amplas |  |  |  | lembar | 4500 | 4500
33 | Meni besi |  |  |  | kg | 21000 | 21000
34 | Meni kayu |  |  |  | kg | 21000 | 21000
35 | Plamur tembok |  |  |  | kg | 13500 | 13500
36 | Rol cat tembok |  |  |  | buah | 22500 | 22500
37 | Kwas 3" |  |  |  | buah | 8500 | 13500
38 | Engsel pintu pagar |  |  |  | buah | 67500 | 67500
39 | Slot pintu pagar, tutup manhole |  |  |  | buah | 67500 | 67500
40 | Kawat pagar BRC tinggi 1,2 m' |  |  |  | m' | 85000 | 85000
41 | Kunci dan gembok |  |  |  | buah | 150000 | 150000
42 | Angkur besi beton dia. 10 mm |  |  |  | buah | 5000 | 5000
43 | Baut, Mur dan Packing |  |  |  | set | 25000 | 25000
44 | Mesin pompa air 125 Watt |  |  |  | unit | 530000
45 | Mesin poma air Jet pump 250 Watt |  |  |  | unit | 2200000
46 | Mesin poma air Jet pump 500 Watt |  |  |  | unit | 3475000
47 | Pompa submersible air bersih 1/2 Hp dia.2,5" 1 phase berikut Box Panel dan Kabel |  |  |  | unit | 2200000
48 | Pompa submersible air bersih 1 Hp dia.3" 1 Phase berikut Box Panel dan Kabel |  |  |  | unit | 3150000
49 | Pompa submersible air bersih 1 Hp dia. 4 inch 3 phase |  |  |  | unit | 20150000 | 20150000
50 | Pompa submersible air bersih 2 Hp dia. 4 inch 3 phase |  |  |  | unit | 23285000 | 23285000
51 | Pompa submersible air bersih 3 Hp dia. 4 inch 3 phase |  |  |  | unit | 33350000 | 33350000
52 | Pompa submersible air bersih 4 Hp dia. 4 inch 3 phase |  |  |  | unit | 39540000 | 39540000
53 | Pompa submersible air bersih 5,5 Hp dia. 4 inch 3 phase |  |  |  | unit | 58550000 | 58550000
54 | Pompa submersible air bersih 7,5 Hp dia. 4 inch 3 phase |  |  |  | unit | 72140000 | 72140000
55 | Tutup cassing (well head) dia. 6" |  |  |  | unit | 500000 | 500000
56 | Panel pompa Sumur Dalam out door dan water level control 1-3 Hp |  |  |  | unit | 3000000 | 3000000
57 | Panel pompa Sumur Dalam out door dan water level control 4-7,5 Hp |  |  |  | unit | 3500000 | 3500000
58 | Kabel untuk pompa submersible jenis NYYHY 3 x 2,5 mm2 |  |  |  | m' | 67500 | 67500
59 | Kabel untuk water level control jenis NYYHY 2 x 0,75 mm2 |  |  |  | m' | 25000 | 25000
60 | Pembuatan (pabrikasi) tangki hidropore kapasitas 1 m³ dari plat besi |  |  |  | buah | 11500000 | 10000000
61 | Centralizer |  |  |  | bh | 55000 | 55000
62 | Gravel Pack (Kerikil Jagung) |  |  |  | m3 | 145000 | 145000
63 | Accelerator Semen Grouting |  |  |  | Liter | 32500 | 32500
64 | Pipa Fibre Glass dia. 1/2" pengukur tinggi air |  |  |  | unit | 450000 | 450000
65 | Manometer skala 0 - 10 kg/cm² |  |  |  | buah | 350000 | 350000
66 | Pipa GI dia. 2" dengan cabang ( tee ) dia. 1/2" |  |  |  | buah | 135000 | 135000
67 | Knee GI dia. 3" |  |  |  | buah | 98000 | 98000
68 | Pressure switch (tombol tekanan) lengkap dgn kabel |  |  |  | buah | 1050000 | 1050000 |  | 2021-01-01 | 2021-04-05
Tangki Penampung Air
| - | Tangki air Polyetilenhe 300 liter |  |  | unit | 950000
| - | Tangki air Polyetilenhe 500 liter |  |  | unit | 1500000
| - | Tangki air Polyetilenhe 1000 liter |  |  | unit | 2500000
| - | Tangki air Polyetilenhe 2000 liter |  |  | unit | 3700000
| - | Bak KM fiber 60 x 60 cm |  |  | buah | 173250
69 |  | Pipa PVC | [5 empty] | 15% | UNILON | SUPRALON
| - | PVC-O dia. 6" S-12,5 RRJ |  |  | m' | 263701
| - | PVC-O dia. 4" S-12,5 RRJ |  |  | m' | 131784
| - | PVC-O dia. 3" S-12,5 RRJ |  |  | m' | 93481
| - | PVC dia. 3" S-12,5 RRJ |  |  | m' | 91500 | 100500 | 101884.25 | 88595 | 116425
| - | PVC dia. 2" S-12,5 RRJ |  |  | m' | 43900 | 48802.1705 | 48802.1705 | 42436.67 | 57691.6667
| - | PVC dia. 1,5" S-12,5 SCJ |  |  | m' | 29100 | 32384 | 32384 | 28160 | 35800
| - | PVC dia. 1" S-10 SCJ |  |  | m' | 21600 | 24000 | 20250 | 16875 | 17891.6667
| - | PVC dia. 1/2" S-10 SCJ |  |  | m' | 9700
| - | PVC tipe AW dia. 1/2" |  |  | m' | 6750 | 27000 | 27000 | 6750 |  | 27000 | 6750 | m' | 6050
| - | PVC tipe AW dia. 3/4" |  |  | m' | 8500 | 34000 | 36750 | 9187.5 |  | 34000 |  | m' | 7350
| - | PVC tipe AW dia. 1" |  |  | m' | 9500 | 38000 | 50000 | 12500 |  | 38000 |  | m' | 9350
| - | PVC tipe AW dia. 1 1/2" |  |  | m' | 23000 | 92000 | 86800 | 21700 |  | 92000 |  | m' | 17375
| - | PVC tipe AW dia. 2" |  |  | m' | 27000 | 108000 | 110000 | 27500 |  | 108000 |  | m' | 25300
| - | PVC tipe AW dia. 2 1/2" |  |  | m' | 43800 | 175200 |  | 0 |  | 175200 |  | m' | 35050
| - | PVC tipe AW dia. 3" |  |  | m' | 52500 | 210000 | 225750 | 56437.5 |  | 210000 |  | m' | 49900
| - | PVC tipe AW dia. 4" |  |  | m' | 84000 | 336000 | 377750 | 94437.5 |  | 336000 |  | m' | 94437.5
| - | PVC tipe AW dia. 6" |  |  | m' | 185000 | 740000 |  |  |  | 740000
70 | Reducer PVC all socket
| - | Dia. 3" x 2" (RRJ) |  |  | bh | 104020 | 104020
| - | Dia. 2" x 1,5" (SCJ) |  |  | bh | 47330 | 47330
| - | Dia. 2" x 1" (SCJ) |  |  | bh | 33180 | 33180
| - | Dia. 1,5" x 1" (SCJ) |  |  | bh | 18000 | 18000
| - | Dia. 1,5" x 1" AW |  |  | bh | 8250
| - | Dia. 1" x 1/2" AW |  |  | bh | 4500
71 | Tee PVC all socket
| - | Dia. 2" x 2" (RRJ) |  |  | bh | 160770 | 160770
| - | Dia. 2" x 1,5" (SCJ) |  |  | bh | 113510 | 113510
| - | Dia. 2" x 1" (SCJ) |  |  | bh | 141860 | 141860
| - | Dia. 1,5" x 1,5" (SCJ) |  |  | bh | 29270 | 29270
| - | Dia. 1,5" x 1" (SCJ) |  |  | bh | 27660 | 27660
| - | Dia. 1" x 1" (SCJ) |  |  | bh | 15410 | 15410
| - | Dia. 1,5" x 1" (AW) |  |  | bh | 14500
| - | Dia. 1" x 1" (AW) |  |  | bh | 6900
| - | Dia. 1" x 1/2" (AW) |  |  | bh | 6300
72 | Bend PVC all socket
| - | Dia. 3" x 900 (RRJ) |  |  | bh | 104020 | 104020
| - | Dia. 3" x 450 (RRJ) |  |  | bh | 75670 | 75670
| - | Dia. 2" x 900 (RRJ) |  |  | bh | 28410 | 28410
| - | Dia. 2" x 450 (RRJ) |  |  | bh | 27490 | 27490
| - | Dia. 1,5" x 900 (SCJ) |  |  | bh | 18920 | 18920
| - | Dia. 1,5" x 450 (SCJ) |  |  | bh | 18000 | 18000
| - | Dia. 1" x 900 (SCJ) |  |  | bh | 9490 | 9490
73 | Knee PVC (AW)
| - | Dia. 4" x 900 (AW) |  |  | bh | 58000
| - | Dia. 3" x 900 (AW) |  |  | bh | 31200
| - | Dia. 2" x 900 (AW) |  |  | bh | 11800
| - | Dia. 1,5" x 900 (AW) |  |  | bh | 8000
| - | Dia. 1" x 900 (AW) |  |  | bh | 4700
| - | Dia. 1/2" x 900 (AW) |  |  | bh | 2500
73 | Bend GI dia. 3" x 45° |  |  |  | bh | 245000
74 | Gate Valve all flange
| - | Dia. 3" |  |  | bh | 3300000 | 3300000
| - | Dia. 2" |  |  | bh | 2380000 | 2380000
75 | Chek Valve all flange |  |  |  | bh | 3000000 | 3000000
76 | Flange Spigot/Flange Socket PVC
| - | Dia. 3" |  |  | bh | 661940 | 661940
| - | Dia. 2" |  |  | bh | 425560 | 425560
77 | Brass Gate Valve all screw
| - | Dia. 3" |  |  | bh | 1700000 | 1700000
| - | Dia. 2" |  |  | bh | 625000 | 625000
| - | Dia. 1,5" |  |  | bh | 365000 | 365000
| - | Dia. 1" |  |  | bh | 180000 | 180000
| - | Dia. 3/4" |  |  | bh | 88000
| - | Dia. 1/2" |  |  | bh | 55800
78 | Valve Socket (Socket Drat Luar) PVC
| - | Dia. 3" (SCJ) |  |  | bh | 74550 | 74550
| - | Dia. 2" (SCJ) |  |  | bh | 70000 | 70000
| - | Dia. 1,5" (SCJ) |  |  | bh | 31850 | 31850
| - | Dia. 1" (SCJ) |  |  | bh | 20900 | 20900
| - | Dia. 1" (SDD) AW |  |  | bh | 4200
| - | Dia. 3/4" (SDD) AW |  |  | bh | 4000
| - | Dia. 1/2" (SDD) AW |  |  | bh | 3000
| - | Dia. 1,5" (SDL) AW |  |  | bh | 4265
| - | Dia. 1" (SDL) AW |  |  | bh | 4200
| - | Dia. 3/4" (SDL) AW |  |  | bh | 4000
| - | Dia. 1/2" (SDL) AW |  |  | bh | 3000
79 | Dop PVC
| - | Dia. 1,5" (SCJ) |  |  | bh | 16730 | 16730
| - | Dia. 1" (SCJ) |  |  | bh | 14000 | 14000
| - | Dia. 6" (AW) |  |  | bh | 27300
| - | Dia. 4" (AW) |  |  | bh | 22800
| - | Dia. 1" (AW) |  |  | bh | 1500
| - | Dia. 1/2" (AW) |  |  | bh | 1000
80 | Clamp Sadle
| - | Dia. 2" x 1/2" |  |  | bh | 60000 | 60000
| - | Dia. 1,5" x 1/2" |  |  | bh | 50000 | 50000
81 | Street Box |  |  |  | bh | 125000 | 125000
82 | Bend GI flange ganda dia. 3" x 900 |  |  |  | bh | 409000 | 409000
83 | Lem PVC ( 0,5 kg/kaleng ) |  |  |  | klg | 55000 | 94590
84 | Lem PVC ( tube ) |  |  |  | klg | 12000
85 | Pipa GI dia. 1/2" Klass Medium |  |  |  | m' | 47400 | 34000
86 | Pipa GI dia. 1" Klass Medium |  |  |  | m' | 63000
87 | Pipa GI dia. 1,5" Klass Medium |  |  |  | m' | 77540
88 | Pipa GI dia. 2" Klass Medium |  |  |  | m' | 101700
89 | Pipa GI dia. 3" Klass Medium |  |  |  | m' | 183500
90 | Clamp sadle GI dia. 2" x 1/2" |  |  |  | bh | 68000 | 68000
91 | Clamp sadle GI dia. 1 1/2" x 1/2" |  |  |  | bh | 56000 | 56000
92 | Tee PVC dia. 1" x 1/2" |  |  |  | bh | 27000 | 9000
93 | Reducer PVC dia. 1" x 1/2" |  |  |  | bh | 8500 | 8500
94 | Valve socket PVC dia. 1/2" |  |  |  | bh | 6500 | 6500
95 | Knee GI dia. 1/2" |  |  |  | bh | 8100 | 9000
96 | Knee PVC dia. 1/2" |  |  |  | bh | 5500 | 5500
97 | Elbow GI dia. 2" x 90° |  |  |  | bh | 36000
98 | Soket Drat Luar PVC dia. 1/2" (SDL) |  |  |  | bh | 3600
99 | Elbow GI ( F/M ) dia. 1/2" |  |  |  | bh | 13500 | 13500
100 | Double Nipple GI dia. 1/2" |  |  |  | bh | 6700 | 14000
101 | Double Nipple GI dia. 3/4" |  |  |  | bh | 18000
102 | Double Nipple GI dia. 2" |  |  |  | bh | 27300
103 | Chek Valve dia. 1/2" |  |  |  | bh | 96000
104 | Brass Loockable Ball Valve dia. 1/2" |  |  |  | bh | 105117
105 | Brass Main Cock ( Plug Kran ) dia. 1/2" |  |  |  | bh | 92000 | 52000
106 | Brass Gate Valve ( Fiet Kran ) dia. 1/2" |  |  |  | bh | 197000 | 137500
107 | Water meter dengan coupling dia. 1/2" |  |  |  | bh | 320000 | 240000 |  |  |  | 270000
108 | Tee GI dia. 1/2" x 1/2" |  |  |  | bh | 15800 | 10000
109 | Dop GI dia. 1/2" |  |  |  | bh | 4500 | 4500
110 | House Hold Tap ( Tap Kran ) dia. 1/2" |  |  |  | bh | 65000 | 45000
111 | Seal tape |  |  |  | bh | 4600 | 8000
112 | Box SR |  |  |  | bh | 77000 | 75000
113 | Rabat Beton Dudukan Box SR |  |  |  | bh | 30000 | 30000
114 | Tiang sling dari pipa besi dia. 2" disi cor beton sesuai dengan gambar |  |  |  | bh | 758500 | 758500
115 | Kawat sling dia. 10 mm |  |  |  | m' | 35000 | 35000
116 | Roda sling |  |  |  | bh | 45000 | 45000
117 | Tambang Plastik uk. 10 mm |  |  |  | bh | 6200
118 | Pengait sling |  |  |  | bh | 53000 | 53000
119 | Pengantung pipa |  |  |  | bh | 70000 | 70000
120 | Prasasti |  |  |  | bh | 350000 |  |  |  |  | 325000

## JADWAL
RENCANA JADWAL UNTUK PELAKSANAAN PEKERJAAN
UNIT KERJA |  | : | DINAS PERUMAHAN DAN KAWASAN PERMUKIMAN KABUPATEN CIANJUR
PROGRAM |  | : | PROGRAM PENGELOLAAN DAN PENGEMBANGAN SISTEM PENYEDIAAN AIR MINUM
KEGIATAN |  | : | PENGELOLAAN DAN PENGEMBANGAN SISTEM PENYEDIAAN AIR MINUM (SPAM) DI DAERAH KABUPATEN/KOTA
SUB KEGIATAN |  | : | PEMBANGUNAN SPAM BUKAN JARINGAN PERPIPAAN DI KAWASAN PERDESAAN
PEKERJAAN |  | : | KURANGYA AIR BERSIH PESANTREN AL MARUF RT.03 RW.01 KP.BOBOJONG DESA BOBOJONG KECAMATAN MANDE
LOKASI |  | : | PESANTREN AL MARUF RT.03 RW.01 KP.BOBOJONG DESA BOBOJONG KECAMATAN MANDE
SUMBER DANA |  | : | DAU
TAHUN ANGGARAN |  | : | 2026
[6 empty] | HARGA | JUMLAH | BOBOT | WAKTU PELAKSANAAN | [17 empty] | KET
NO | URAIAN PEKERJAAN |  |  | VOL | SAT | SATUAN | HARGA |  | MINGGU KE
[6 empty] | ( Rp. ) | ( Rp. ) | ( %. ) | 1 | 2 | 3 | 4 | 5 | 6 | 7 | 8 | 9 | 10 | 11 | 12 | 13 | 14 | 15 | 16 | 17 | 18
I | PEKERJAAN PERSIAPAN |  |  | 1 | Pkt | 3750000 | 3750000 | 4.6286 | 0.25714 | 0.25714 | 0.25714 | 0.25714 | 0.25714 | 0.25714 | 0.25714 | 0.25714 | 0.25714 | 0.25714 | 0.25714 | 0.25714 | 0.25714 | 0.25714 | 0.25714 | 0.25714 | 0.25714 | 0.25714
VI | PENYELENGGARAAN SISTEM MANAJEMEN KESELAMATAN KONSTRUKSI (SMKK) |  |  | 1 | Unit | 73904004.16 | 73904004.16 | 91.219 | 5.0677 | 5.0677 | 5.0677 | 5.0677 | 5.0677 | 5.0677 | 5.0677 | 5.0677 | 5.0677 | 5.0677 | 5.0677 | 5.0677 | 5.0677 | 5.0677 | 5.0677 | 5.0677 | 5.0677 | 5.0677
IV | PENGADAAN DAN PEMASANGAN PIPA DAN ASESORIS |  |  | 1 | Pkt | 2364193.915 | 2364193.915 | 2.9181 | [5 empty] | 0.41687 | 0.41687 | 0.41687 | 0.41687 | 0.41687 | 0.41687 | 0.41687
V | PEKERJAAN SAMBUNGAN RUMAH |  |  | 0 | Unit | 0 | 0 | 0 | [12 empty] | 0 | 0 | 0 | 0 | 0
V | PEMBUATAN RESERVOIR 25 M3 |  |  | 1 | Unit | 0 | 0 | 0 |  |  | 0 | 0 | 0
VI | PEKERJAAN PERLINTASAN ( CROSSING, JEMBATAN PIPA ) |  |  | 1 | Unit | 0 | 0 | 0 | [7 empty] | 0
VI | PENYELENGGARAAN SISTEM MANAJEMEN KESELAMATAN KONSTRUKSI (SMKK) |  |  | 1 | Pkt | 1000000 | 1000000 | 1.2343 | 0.068572 | 0.068572 | 0.068572 | 0.068572 | 0.068572 | 0.068572 | 0.068572 | 0.068572 | 0.068572 | 0.068572 | 0.068572 | 0.068572 | 0.068572 | 0.068572 | 0.068572 | 0.068572 | 0.068572 | 0.068572
| JUMLAH | [5 empty] | 81018198.075 | 100
| RENCANA KEMAJUAN PER MINGGU (%) | [7 empty] | 5.3934 | 5.3934 | 5.3934 | 5.3934 | 5.3934 | 5.8103 | 5.8103 | 5.8103 | 5.8103 | 5.8103 | 5.8103 | 5.8103 | 5.3934 | 5.3934 | 5.3934 | 5.3934 | 5.3934 | 5.3934
| KUMULATIF KEMAJUAN PER MINGGU (%) | [7 empty] | 5.3934 | 10.7869 | 16.1803 | 21.5738 | 26.9672 | 32.7775 | 38.5878 | 44.3981 | 50.2084 | 56.0187 | 61.8291 | 67.6394 | 73.0328 | 78.4262 | 83.8197 | 89.2131 | 94.6066 | 100
| JANGKA WAKTU PELAKSANAAN : 90 ( SEMBILAN PULUH ) HARI KALENDER | [19 empty] | Cianjur, 2026
MASA PEMELIHARAAN PEKERJAAN = 180 (SERATUS DELAPAN PULUH) HARI KALENDER
Disusun dan Ditetapkan Oleh :
Kepala Bidang Air Minum dan Sanitasi
Dinas Perumahan dan Kawasan Permukiman Kabupaten Cianjur
Selaku Pejabat Pembuat Komitmen TA. 2025
AGUNG DELI SAHPUTRA, ST
NIP. 19771121 200604 1 010

## ANALISA SR
37 | 1 Unit Pekerjaan Sambungan Rumah (SR) Type -1 (Dia.32)
NO. | URAIAN |  | KODE | SATUAN | KOEFISIEN | HARGA | JUMLAH
[6 empty] | SATUAN | HARGA
[6 empty] | ( Rp ) | ( Rp )
A. | TENAGA
| Biaya onkos sambungan rumah |  |  | Ls | 1 | 150000 | 150000
[5 empty] | JUMLAH HARGA TENAGA |  | 150000
B. | BAHAN |  |  |  | 1
Pengadaan pipa dan accessories sambungan rumah
| - | Pipa GI dia. 1/2" Klass Medium |  | m' | 1.5 | 54510 | 81765
| - | Pipa PVC dia. 1/2" S.10 |  | m' | 6 | 10670 | 64020
| - | Clamp sadle GI dia. 2" x 1/2" |  | bh |  | 78200 | 0
| - | Clamp sadle GI dia. 1 1/2" x 1/2" |  | bh |  | 64400 | 0
| - | Tee PVC dia. 1" x 1/2" |  | bh | 1 | 27000 | 27000
| - | Reducer PVC dia. 1" x 1/2" |  | bh |  | 9775 | 0
| - | Valve socket PVC dia. 1/2" |  | bh |  | 7475 | 0
| - | Knee GI dia. 1/2" |  | bh | 5 | 8100 | 40500
| - | Knee PVC dia. 1/2" |  | bh | 1 | 6325 | 6325
| - | Soket Drat Luar PVC dia. 1/2" (SDL) |  | bh | 1 | 4140 | 4140
| - | Elbow GI ( F/M ) dia. 1/2" |  | bh |  | 15525 | 0
| - | Double Nipple GI dia. 1/2" |  | bh | 3 | 6700 | 20100
| - | Chek Valve dia. 1/2" |  | bh | 1 | 96000 | 96000
| - | Brass Loockable Ball Valve dia. 1/2" |  | bh | 1 | 120884.55 | 120884.55
| - | Brass Main Cock ( Plug Kran ) dia. 1/2" |  | bh |  | 92000 | 0
| - | Brass Gate Valve ( Fiet Kran ) dia. 1/2" |  | bh | 1 | 197000 | 197000
| - | Water meter dengan coupling dia. 1/2" |  | bh | 1 | 448000 | 448000
| - | Tee GI dia. 1/2" x 1/2" |  | bh | 1 | 15800 | 15800
| - | Dop GI dia. 1/2" |  | bh | 1 | 5175 | 5175
| - | House Hold Tap ( Tap Kran ) dia. 1/2" |  | bh | 1 | 65000 | 65000
| - | Seal tape |  | bh | 1.5 | 4600 | 6900
| - | Box SR |  | bh | 1 | 77000 | 77000
| - | Rabat Beton Dudukan Box SR |  | bh | 1 | 34500 | 34500
[5 empty] | JUMLAH HARGA BAHAN |  | 1310109.55
C. | PERALATAN
[5 empty] | JUMLAH HARGA PERALATAN |  | 0
D. | JUMLAH HARGA TENAGA, BAHAN DAN PERALATAN ( A + B + C ) | [5 empty] | 1460109.55
E. | OVERHEAD & PROFIT |  |  | 15 | % x D
F. | HARGA SATUAN PEKERJAAN ( D + E )
G | DIBULATKAN

## SMKK
SISTEM MANAJEMEN KESELAMATAN KONSTRUKSI (SMKK)
Sumber : PERMEN PUPR No. 10 Tahun Tahun 2021 Tentang Pedoman Sistem Manajemen Keselamatan Konstruksi
NO. | URAIAN PEKERJAAN |  |  | SATUAN PEMBAYARAN | KUANTITAS | HARGA SATUAN (RP.) | TOTAL HARGA (RP.) | KETERANGAN | NILAI TKDN | HARGA TKDN
1 | 2 |  |  | 3 | 4 | 5 | 6 = 4 * 5 | 7 | 8 | 9
I. | PENYIAPAN RKK:
| a. | Pembuatan Dokumen Rencana Keselamatan Konstruksi |  | Set | 1 | 200000 | 200000 | Memperhatikan jumlah dan jenis pekerjaan yang dikerjakan | 0% | 0
| b. | Pembuatan Prosedur dan Instruksi Kerja |  | Set
| c. | Penyiapan Formulir |  | Set
| A. | Sub Total Penyiapan RKK |  |  |  |  | 200000 |  |  | 0
II. | SOSIALISASI, PROMOSI, DAN PELATIHAN:
| a. | Induksi K3 (Safety Induction) |  | Org | 4 | 10000 | 40000 | Memperhatikan perkiraan jumlah pekerja, tamu, dan staf | 0% | 0
| b. | Pertemuan Keselamatan (Safety Talk dan / atau Tool Box Meeting) |  | Org | 4 | 10000 | 40000 | Memperhatikan perkiraan jumlah pekerja dan risiko k3 pekerjaan | 0% | 0
| c | Spanduk (banner) |  | Lbr |  | 135900 | 0 | Memperhatikan lokasi pekerjaan dan waktu pekerjaan | #REF! | #REF!
| d. | Poster |  | Lbr |  | 14000 | 0 | Memperhatikan lokasi pekerjaan dan waktu pekerjaan | #REF! | #REF!
| e. | Papan Informasi K3 |  | Bh | 0 | 426000 | 0 | Memperhatikan risiko k3 pekerjaan | 0% | 0
| B. | Sub Total Sosialisasi, Promosi dan Pelatihan |  |  |  |  | 80000 |  |  | #REF!
III. | ALAT PELINDUNG KERJA (APK) DAN ALAT PELINDUNG DIRI (APD):
| a. | APK Antara Lain:
|  | 1 | Pembatas Area (Restricted Area) / Safety Line | Bh |  | 34000 | 0 | Sesuai kebutuhan | 0 | 0
| b. | APD Antara Lain:
|  | 1 | Topi Pelindung (Safety Helmet) | Bh | 4 | 25000 | 100000 | Memperhatikan perkiraan jumlah pekerja tamu dan staf | 71.12% | 17780 | https://tkdn.kemenperin.go.id/sertifikat_perush.php?id=LXgDzIgDALi1Ge2ukHE7ZXx53avqEQjgBFBeb1z21ps,&id_siinas=LXgDzIgDALi1Ge2ukHE7ZXx53avqEQjgBFBeb1z21ps,
|  | 2 | Sarung Tangan (Safety Gloves) | Psg | 4 | 10000 | 40000 | Sesuai kebutuhan | 32.63% | 3263 | https://tkdn.kemenperin.go.id/sertifikat_perush.php?id=w-Y65P5c9W2YTOjPtMbiggEIxZYqgOC_2uf6vZXvY1s,&id_siinas=vq2DN3VwRxHs25X0BxmbQiFY8n_irbYjEg-5_LMePFo,
|  | 3 | Sepatu Keselamatan (Safety Shoes) | Psg | 4 | 87500 | 350000 | Memperhatikan perkiraan jumlah pekerja tamu dan staf | 86.95% | 76081.25 | https://tkdn.kemenperin.go.id/sertifikat_perush.php?id=qlXiOPwQVC1Ugd23hMrAjlt4wrfHvpLDs0C4F-q3-1E,&id_siinas=ajfIiFxWAc5tzDubq0-dX0MfNpFQ5ktPydWY9IqmyXk,
|  | 4 | Rompi Keselamatan (Safety Vest) | Bh | 4 | 10000 | 40000 | Sesuai kebutuhan | 71.22% | 7122 | https://tkdn.kemenperin.go.id/sertifikat_perush.php?id=BwjfXmFNy_PcPmlGSjWRfwFf_0CbZkh4h9MFN_ZqS8A,&id_siinas=cKhWiTRLRcHuRXFwucFMztay0TF-lws89_R8XrROL5Y,
| C. | Sub Total Alat Pelindung Kerja dan Alat Pelindung Diri |  |  |  |  | 530000
IV. | ASURANSI DAN PERIZINAN:
| a. | Asuransi JKK dan JKM |  | Ls |  | 600000 | 0 |  | #REF! | #REF!
| D. | Sub Total Asuransi dan Perizinan |  |  |  |  | 0 |  |  | #REF!
V. | PERSONEL K3 KONSTRUKSI:
| E. | Sub Total Personel K3 Konstruksi | [7 empty] | #REF!
VI. | FASILITAS, SARANA DAN PRASARANA KESEHATAN:
| a. | Peralatan P3K Umum (Kotak P3K, Obat Luka, Perban,dll) |  | Ls | 1 | 190000 | 190000 | Memperhatikan perkiraan jumlah pekerja dan risiko k3 pekerjaan | 0% | 0
| F. | Sub Total Fasilitas, Sarana, dan Prasarana Kesehatan |  |  |  |  | 190000 |  |  | 0
VII. | RAMBU-RAMBU YANG DIPERLUKAN:
| a. | Rambu Petunjuk |  | Bh |  | 133200 | 0 | Sesuai kebutuhan | 41.02% | 54638.64 | https://tkdn.kemenperin.go.id/sertifikat_perush.php?id=QSsoMNgrkDEYcCxSuXBQOYxgtTtMbAZEyUEZIjoHkeM,&id_siinas=e_LvgcF-xqow-MxHTRxjI-78147nnLCAUxKl7HxUfnc,
| b. | Rambu Larangan |  | Bh |  | 133200 | 0 | Sesuai kebutuhan | 41.02% | 54638.64 | https://tkdn.kemenperin.go.id/sertifikat_perush.php?id=QSsoMNgrkDEYcCxSuXBQOYxgtTtMbAZEyUEZIjoHkeM,&id_siinas=e_LvgcF-xqow-MxHTRxjI-78147nnLCAUxKl7HxUfnc,
| c. | Rambu Peringatan |  | Bh |  | 133200 | 0 | Sesuai kebutuhan | 41.02% | 54638.64 | https://tkdn.kemenperin.go.id/sertifikat_perush.php?id=QSsoMNgrkDEYcCxSuXBQOYxgtTtMbAZEyUEZIjoHkeM,&id_siinas=e_LvgcF-xqow-MxHTRxjI-78147nnLCAUxKl7HxUfnc,
| d. | Rambu Kewajiban |  | Bh |  | 133200 | 0 | Sesuai kebutuhan | 41.02% | 54638.64 | https://tkdn.kemenperin.go.id/sertifikat_perush.php?id=QSsoMNgrkDEYcCxSuXBQOYxgtTtMbAZEyUEZIjoHkeM,&id_siinas=e_LvgcF-xqow-MxHTRxjI-78147nnLCAUxKl7HxUfnc,
| G. | Sub Total Rambu-rambu yang Diperlukan |  |  |  |  | 0
VIII. | KONSULTASI DENGAN AHLI TERKAIT KESELAMATAN KONSTRUKSI:
| a. | Ahli Lingkungan |  | OJ | 0 | 500000 | 0 | Sesuai kebutuhan memperhatikan jenis pekerjaan dan waktu pelaksanaan pekerjaan | 100% | 500000
| b. | Ahli Perpipaan |  | OJ | 0 | 500000 | 0 |  | 100% | 500000
| H. | Sub Total Konsultasi dengan Ahli Terkait Keselamatan Konstruksi |  |  |  |  | 0
IX. | LAIN-LAIN TERKAIT PENGENDALIAN RISIKO KESELAMATAN KONSTRUKSI:
| a. | APAR 3 kg (+ Set Komplit (Tabung+ABC Power+ Nitrogen) |  | Bh | 0 | 189000 | 0 | Sesuai kebutuhan memperhatikan jenis pekerjaan dan risiko k3 pekerjaan | 16.73% | 31619.7 | https://tkdn.kemenperin.go.id/sertifikat_perush.php?id=PoGlz6lDNjHjW3VZldQ4WzigaYNafopxEMoEvdhwHhY,&id_siinas=MR8DDg3dPaYUSfFePML5VMM14cs-AdtXrfiG2349nWY,
| b. | Sirine |  | Bh |  |  | 0 |  |  | 0
| b. | Bendera K3 |  | Bh | 0 | 52000 | 0 | Sesuai kebutuhan | #REF! | #REF!
| c. | Lampu Darurat (Emergency Lamp) |  | Bh | 0 | 135000 | 0 | Sesuai kebutuhan | 25.38% | 34263 | https://tkdn.kemenperin.go.id/sertifikat_perush.php?id=1dU3IX_7z_CFV_eTU6p_b-V79Fe7qPLM64ZY5mFyRqE,&id_siinas=j-Mc25-YrBhQ_AWr_-pp_xsKj_I_g5hXg-o_dsButnI,
| d. | Pembuatan Kartu Identitas Pekerja (KIP) |  | Lb | 0 | 10000 | 0 | Sesuai kebutuhan memperhatikan jumlah pekerja | #REF! | #REF!
| e. | Program Inspeksi dan Audit Internal |  | Ls | 0 | 500000 | 0 | Sesuai kebutuhan memperhatikan jenis dan waktu pekerjaan | 0% | 0
| f. | Pelaporan dan Penyelidikan Insiden |  | Ls | 0 | 500000 | 0 | Sesuai kebutuhan memperhatikan jenis dan waktu pekerjaan | 0% | 0
| I. | Sub Total Lain-lain Terkait Pengendalian Risiko Keselamatan Konstruksi |  |  |  |  | 0
JUMLAH I + II + III + IV + V + VI + VII + VIII + IX | [6 empty] | 1000000

## Sheet1
Network Table - Nodes
No | Node ID | Demand | Head | Pressure
|  | LPS | m | m | Node ID
1 | Junc J1 | 0.00 | 285.99 | 1.99
2 | Junc J2 | 0.20 | 285.97 | 4.97
3 | Junc J3 | 0.00 | 285.97 | 5.97
4 | Junc J4 | 0.22 | 285.88 | 5.88
5 | Junc J5 | 0.00 | 289.74 | 8.74
6 | Resvr R1 | -25.01 | 261.00 | 0.00
7 | Resvr R2 | 24.59 | 286.00 | 0.00

## BOR 8" (hidden)
NO | U R A I A N | [5 empty] | HARGA SATUAN | JUMLAH HARGA
[7 empty] | (Rp) | (Rp)
II. | ANALISA PEKERJAAN PENGEBORAN
A. | DRILLING RIG
| Merk/Produksi | : | LONG YEARD 44 ( DRILLING RIG, PISTON PUMP )
| Type/Model | : | SKID MOUNTED
| Umur Ekonomi | : | a..................... |  |  | 3 | tahun
| Jam Kerja Pertahun | : | b..................... |  |  | 2500 | jam
| Harga Dasar Alat | : | A..................... |  |  |  | 450000000 |  | 743325.2943
| Nilai Depresiasi | : | B = A x 10 % ......... |  |  |  | 45000000
| Nilai Sisa | : | C = A - B ............ |  |  |  | 405000000
| Data-Data Peralatan : | :
| - HP/Berat | : | 50 | PK
| - Oli Mesin | : | 5 | Liter
| - Oli Gardan | : | 10 | Liter
| - Oli Transmisi | : | 10 | Liter
| - Oli Hidrolik | : | 45 | Liter
| Biaya Peralatan | :
a. Direct Cost ( Biaya Langsung ) perjam
1. Depresiasi
| 2. Biaya pemilikan, Asuransi, Pajak dll. = C : (a x b) | [6 empty] | 54000
| 3. Biaya operasi peralatan perjam = 25 % x (a+1) : 2a x (A:b) | [6 empty] | 30000
| a. Bahan Bakar | = | 0.15 | x | 50 | Ltr | 6800 | 51000 | 0.15
| b. Pelumas Mesin | = | 0.025 | x | 1 | Ltr | 9750 | 243.75 | 10 | / | 200
| c. Pelumas Gardan | = | 0.04 | x | 1.2 | Ltr | 9750 | 468 | 20 | / | 250
| d. Pelumas Hidrolik | = | 0.1 | x | 1.2 | Ltr | 7750 | 930 | 90 | / | 450
| e. Stemfet/Graese | = |  |  | 2 | Kg | 7750 | 15500
| 4. Biaya Perbaikan | = | 10 % ( A / (a x b ) |  |  |  |  | 6000
158141.75
b. Indirect Cost ( Biaya Tak Langsung ) perjam
| (Biaya Gudang, Force Majeur, Over Head) = 10 % x Biaya Langsung | [6 empty] | 15814.175
|  | Total Biaya Peralatan Bor Perjam ....... | [5 empty] | 173955.925
|  | Dibulatkan ............................. | [5 empty] | 173950
B. | PUMPING TEST EQUIPMENT
| Merk/Produksi | : | PENGGERAK DEUTZ, POMPA LOWARA
| Type/Model | : | SKID MOUNTED
| Umur Ekonomi | : | a..................... |  |  | 3 | tahun
| Jam Kerja Pertahun | : | b..................... |  |  | 7500 | jam
| Harga Dasar Alat | : | A..................... |  |  |  | 49000000
| Nilai Depresiasi | : | B = A x 10 % ......... |  |  |  | 4900000
| Nilai Sisa | : | C = A - B ............ |  |  |  | 44100000
| Data-Data Peralatan : | :
| - HP/Berat | : | 100 | PK
| - Oli Mesin | : | 10 | Liter
| Biaya Peralatan | :
a. Direct Cost ( Biaya Langsung ) perjam
1. Depresiasi
| 2. Biaya pemilikan, Asuransi, Pajak dll. = C : (a+b) | [6 empty] | 1960
| 3. Biaya operasi peralatan perjam = 25 % x (a+1) : 2a x (A:b) | [6 empty] | 1088.8889
| a. Bahan Bakar | = | 0.15 | x | 100 | Ltr | 6800 | 102000
| b. Pelumas Mesin | = | 0.05 | x | 1 | Ltr | 9750 | 487.5
| c. Stemfet/Graese | = |  |  | 2 | Kg | 7750 | 15500
| 4. Biaya Perbaikan | = | 10 % ( A / (a x b ) |  |  |  |  | 217.7778
121254.1667
b. Indirect Cost ( Biaya Tak Langsung ) perjam
| (Biaya Gudang, Force Majeur, Over Head) = 10 % x Biaya Langsung | [6 empty] | 12125.4167
|  | Total Biaya Peralatan Pumping Test Perjam | [5 empty] | 133379.5833
|  | Dibulatkan .............................. | [5 empty] | 133370
C. | AIRLIFTING EQUIPMENT
| Merk/Produksi | : | COMPRESSOR INGERSOL RAND
| Type/Model | : | TRILER MOUNTED
| Umur Ekonomi | : | a..................... |  |  | 2 | tahun
| Jam Kerja Pertahun | : | b..................... |  |  | 600 | jam
| Harga Dasar Alat | : | A..................... |  |  |  | 386000000
| Nilai Depresiasi | : | B = A x 10 % ......... |  |  |  | 38600000
| Nilai Sisa | : | C = A - B ............ |  |  |  | 347400000
| Data-Data Peralatan : | :
| - HP/Berat | : | 300 | PK
| - Oli Mesin | : | 15.5 | Liter
| - Oli Gardan | : | 20 | Liter
| Biaya Peralatan | :
a. Direct Cost ( Biaya Langsung ) perjam
1. Depresiasi
| 2. Biaya pemilikan, Asuransi, Pajak dll. = C : (a+b) | [6 empty] | 289500
| 3. Biaya operasi peralatan perjam = 25 % x (a+1) : 2a x (A:b) | [6 empty] | 120625
| a. Bahan Bakar | = | 0.15 | x | 300 | Ltr | 6800 | 306000
| b. Pelumas Mesin | = | 0.0775 | x | 1 | Ltr | 9750 | 755.625
| c. Pelumas Gardan | = | 0.08 | x | 1.2 | Ltr | 9750 | 936
| d. Stemfet/Graese | = |  |  | 2 | Kg | 7750 | 15500
| 4. Biaya Perbaikan | = | 10 % ( A / (a x b ) |  |  |  |  | 32166.6667
765483.2917
b. Indirect Cost ( Biaya Tak Langsung ) perjam
| (Biaya Gudang, Force Majeur, Over Head) = 10 % x Biaya Langsung | [6 empty] | 76548.3292
|  | Total Biaya Peralatan Airlift Test Perjam | [5 empty] | 842031.6208
|  | Dibulatkan .............................. | [5 empty] | 842030

## BOR 6" (hidden)
NO | U R A I A N | [5 empty] | HARGA SATUAN | JUMLAH HARGA
[7 empty] | (Rp) | (Rp)
II. | ANALISA PEKERJAAN PENGEBORAN
A. | DRILLING RIG
| Merk/Produksi | : | LONG YEARD 44 ( DRILLING RIG, PISTON PUMP )
| Type/Model | : | SKID MOUNTED
| Umur Ekonomi | : | a..................... |  |  | 3 | tahun
| Jam Kerja Pertahun | : | b..................... |  |  | 2500 | jam
| Harga Dasar Alat | : | A..................... |  |  |  | 250000000 |  | 743325.2943
| Nilai Depresiasi | : | B = A x 10 % ......... |  |  |  | 25000000
| Nilai Sisa | : | C = A - B ............ |  |  |  | 225000000
| Data-Data Peralatan : | :
| - HP/Berat | : | 50 | PK
| - Oli Mesin | : | 5 | Liter
| - Oli Gardan | : | 10 | Liter
| - Oli Transmisi | : | 10 | Liter
| - Oli Hidrolik | : | 45 | Liter
| Biaya Peralatan | :
a. Direct Cost ( Biaya Langsung ) perjam
1. Depresiasi
| 2. Biaya pemilikan, Asuransi, Pajak dll. = C : (a x b) | [6 empty] | 30000
| 3. Biaya operasi peralatan perjam = 25 % x (a+1) : 2a x (A:b) | [6 empty] | 16666.6667
| a. Bahan Bakar | = | 0.15 | x | 50 | Ltr | 6800 | 51000 | 0.15
| b. Pelumas Mesin | = | 0.025 | x | 1 | Ltr | 9750 | 243.75 | 10 | / | 200
| c. Pelumas Gardan | = | 0.04 | x | 1.2 | Ltr | 9750 | 468 | 20 | / | 250
| d. Pelumas Hidrolik | = | 0.1 | x | 1.2 | Ltr | 7750 | 930 | 90 | / | 450
| e. Stemfet/Graese | = |  |  | 2 | Kg | 7750 | 15500
| 4. Biaya Perbaikan | = | 10 % ( A / (a x b ) |  |  |  |  | 3333.3333
118141.75
b. Indirect Cost ( Biaya Tak Langsung ) perjam
| (Biaya Gudang, Force Majeur, Over Head) = 10 % x Biaya Langsung | [6 empty] | 11814.175
|  | Total Biaya Peralatan Bor Perjam ....... | [5 empty] | 129955.925
|  | Dibulatkan ............................. | [5 empty] | 129950
B. | PUMPING TEST EQUIPMENT
| Merk/Produksi | : | PENGGERAK DEUTZ, POMPA LOWARA
| Type/Model | : | SKID MOUNTED
| Umur Ekonomi | : | a..................... |  |  | 3 | tahun
| Jam Kerja Pertahun | : | b..................... |  |  | 7500 | jam
| Harga Dasar Alat | : | A..................... |  |  |  | 49000000
| Nilai Depresiasi | : | B = A x 10 % ......... |  |  |  | 4900000
| Nilai Sisa | : | C = A - B ............ |  |  |  | 44100000
| Data-Data Peralatan : | :
| - HP/Berat | : | 100 | PK
| - Oli Mesin | : | 10 | Liter
| Biaya Peralatan | :
a. Direct Cost ( Biaya Langsung ) perjam
1. Depresiasi
| 2. Biaya pemilikan, Asuransi, Pajak dll. = C : (a+b) | [6 empty] | 1960
| 3. Biaya operasi peralatan perjam = 25 % x (a+1) : 2a x (A:b) | [6 empty] | 1088.8889
| a. Bahan Bakar | = | 0.15 | x | 100 | Ltr | 6800 | 102000
| b. Pelumas Mesin | = | 0.05 | x | 1 | Ltr | 9750 | 487.5
| c. Stemfet/Graese | = |  |  | 2 | Kg | 7750 | 15500
| 4. Biaya Perbaikan | = | 10 % ( A / (a x b ) |  |  |  |  | 217.7778
121254.1667
b. Indirect Cost ( Biaya Tak Langsung ) perjam
| (Biaya Gudang, Force Majeur, Over Head) = 10 % x Biaya Langsung | [6 empty] | 12125.4167
|  | Total Biaya Peralatan Pumping Test Perjam | [5 empty] | 133379.5833
|  | Dibulatkan .............................. | [5 empty] | 133370
C. | AIRLIFTING EQUIPMENT
| Merk/Produksi | : | COMPRESSOR INGERSOL RAND
| Type/Model | : | TRILER MOUNTED
| Umur Ekonomi | : | a..................... |  |  | 2 | tahun
| Jam Kerja Pertahun | : | b..................... |  |  | 600 | jam
| Harga Dasar Alat | : | A..................... |  |  |  | 386000000
| Nilai Depresiasi | : | B = A x 10 % ......... |  |  |  | 38600000
| Nilai Sisa | : | C = A - B ............ |  |  |  | 347400000
| Data-Data Peralatan : | :
| - HP/Berat | : | 300 | PK
| - Oli Mesin | : | 15.5 | Liter
| - Oli Gardan | : | 20 | Liter
| Biaya Peralatan | :
a. Direct Cost ( Biaya Langsung ) perjam
1. Depresiasi
| 2. Biaya pemilikan, Asuransi, Pajak dll. = C : (a+b) | [6 empty] | 289500
| 3. Biaya operasi peralatan perjam = 25 % x (a+1) : 2a x (A:b) | [6 empty] | 120625
| a. Bahan Bakar | = | 0.15 | x | 300 | Ltr | 6800 | 306000
| b. Pelumas Mesin | = | 0.0775 | x | 1 | Ltr | 9750 | 755.625
| c. Pelumas Gardan | = | 0.08 | x | 1.2 | Ltr | 9750 | 936
| d. Stemfet/Graese | = |  |  | 2 | Kg | 7750 | 15500
| 4. Biaya Perbaikan | = | 10 % ( A / (a x b ) |  |  |  |  | 32166.6667
765483.2917
b. Indirect Cost ( Biaya Tak Langsung ) perjam
| (Biaya Gudang, Force Majeur, Over Head) = 10 % x Biaya Langsung | [6 empty] | 76548.3292
|  | Total Biaya Peralatan Airlift Test Perjam | [5 empty] | 842031.6208
|  | Dibulatkan .............................. | [5 empty] | 842030

## BOR 4"
NO | U R A I A N | [5 empty] | HARGA SATUAN | JUMLAH HARGA
[7 empty] | (Rp) | (Rp)
II. | ANALISA PEKERJAAN PENGEBORAN
A. | DRILLING RIG
| Merk/Produksi | : | LONG YEARD 44 ( DRILLING RIG, PISTON PUMP )
| Type/Model | : | SKID MOUNTED
| Umur Ekonomi | : | a..................... |  |  | 3 | tahun
| Jam Kerja Pertahun | : | b..................... |  |  | 2500 | jam
| Harga Dasar Alat | : | A..................... |  |  |  | 150000000 |  | 150000000
| Nilai Depresiasi | : | B = A x 10 % ......... |  |  |  | 15000000 |  | 15000000
| Nilai Sisa | : | C = A - B ............ |  |  |  | 135000000 |  | 135000000
| Data-Data Peralatan : | :
| - HP/Berat | : | 25 | PK
| - Oli Mesin | : | 2.5 | Liter
| - Oli Gardan | : | 5 | Liter
| - Oli Transmisi | : | 5 | Liter
| - Oli Hidrolik | : | 22.5 | Liter
| Biaya Peralatan | :
a. Direct Cost ( Biaya Langsung ) perjam
1. Depresiasi
| 2. Biaya pemilikan, Asuransi, Pajak dll. = C : (a x b) | [6 empty] | 18000
| 3. Biaya operasi peralatan perjam = 25 % x (a+1) : 2a x (A:b) | [6 empty] | 10000
| a. Bahan Bakar | = | 0.15 | x | 25 | Ltr | 6800 | 25500 | 0.15
| b. Pelumas Mesin | = | 0.0125 | x | 1 | Ltr | 9750 | 121.875 | 10 | / | 200
| c. Pelumas Gardan | = | 0.02 | x | 1.2 | Ltr | 9750 | 234 | 20 | / | 250
| d. Pelumas Hidrolik | = | 0.05 | x | 1.2 | Ltr | 7750 | 465 | 90 | / | 450
| e. Stemfet/Graese | = |  |  | 2 | Kg | 7750 | 15500
| 4. Biaya Perbaikan | = | 10 % ( A / (a x b ) |  |  |  |  | 2000
71820.875
b. Indirect Cost ( Biaya Tak Langsung ) perjam
| (Biaya Gudang, Force Majeur, Over Head) = 10 % x Biaya Langsung | [6 empty] | 7182.0875
|  | Total Biaya Peralatan Bor Perjam ....... | [5 empty] | 79002.9625
|  | Dibulatkan ............................. | [5 empty] | 79000
B. | PUMPING TEST EQUIPMENT
| Merk/Produksi | : | PENGGERAK DEUTZ, POMPA LOWARA
| Type/Model | : | SKID MOUNTED
| Umur Ekonomi | : | a..................... |  |  | 3 | tahun
| Jam Kerja Pertahun | : | b..................... |  |  | 7500 | jam
| Harga Dasar Alat | : | A..................... |  |  |  | 49000000 |  | 49000000
| Nilai Depresiasi | : | B = A x 10 % ......... |  |  |  | 4900000 |  | 4900000
| Nilai Sisa | : | C = A - B ............ |  |  |  | 44100000 |  | 44100000
| Data-Data Peralatan : | :
| - HP/Berat | : | 100 | PK
| - Oli Mesin | : | 10 | Liter
| Biaya Peralatan | :
a. Direct Cost ( Biaya Langsung ) perjam
1. Depresiasi
| 2. Biaya pemilikan, Asuransi, Pajak dll. = C : (a+b) | [6 empty] | 1960
| 3. Biaya operasi peralatan perjam = 25 % x (a+1) : 2a x (A:b) | [6 empty] | 1088.8889
| a. Bahan Bakar | = | 0.15 | x | 100 | Ltr | 6800 | 102000
| b. Pelumas Mesin | = | 0.05 | x | 1 | Ltr | 9750 | 487.5
| c. Stemfet/Graese | = |  |  | 2 | Kg | 7750 | 15500
| 4. Biaya Perbaikan | = | 10 % ( A / (a x b ) |  |  |  |  | 217.7778
121254.1667
b. Indirect Cost ( Biaya Tak Langsung ) perjam
| (Biaya Gudang, Force Majeur, Over Head) = 10 % x Biaya Langsung | [6 empty] | 12125.4167
|  | Total Biaya Peralatan Pumping Test Perjam | [5 empty] | 133379.5833
|  | Dibulatkan .............................. | [5 empty] | 133370
C. | AIRLIFTING EQUIPMENT
| Merk/Produksi | : | COMPRESSOR INGERSOL RAND
| Type/Model | : | TRILER MOUNTED
| Umur Ekonomi | : | a..................... |  |  | 2 | tahun
| Jam Kerja Pertahun | : | b..................... |  |  | 600 | jam
| Harga Dasar Alat | : | A..................... |  |  |  | 386000000
| Nilai Depresiasi | : | B = A x 10 % ......... |  |  |  | 38600000
| Nilai Sisa | : | C = A - B ............ |  |  |  | 347400000
| Data-Data Peralatan : | :
| - HP/Berat | : | 300 | PK
| - Oli Mesin | : | 15.5 | Liter
| - Oli Gardan | : | 20 | Liter
| Biaya Peralatan | :
a. Direct Cost ( Biaya Langsung ) perjam
1. Depresiasi
| 2. Biaya pemilikan, Asuransi, Pajak dll. = C : (a+b) | [6 empty] | 289500
| 3. Biaya operasi peralatan perjam = 25 % x (a+1) : 2a x (A:b) | [6 empty] | 120625
| a. Bahan Bakar | = | 0.15 | x | 300 | Ltr | 6800 | 306000
| b. Pelumas Mesin | = | 0.0775 | x | 1 | Ltr | 9750 | 755.625
| c. Pelumas Gardan | = | 0.08 | x | 1.2 | Ltr | 9750 | 936
| d. Stemfet/Graese | = |  |  | 2 | Kg | 7750 | 15500
| 4. Biaya Perbaikan | = | 10 % ( A / (a x b ) |  |  |  |  | 32166.6667
765483.2917
b. Indirect Cost ( Biaya Tak Langsung ) perjam
| (Biaya Gudang, Force Majeur, Over Head) = 10 % x Biaya Langsung | [6 empty] | 76548.3292
|  | Total Biaya Peralatan Airlift Test Perjam | [5 empty] | 842031.6208
|  | Dibulatkan .............................. | [5 empty] | 842030

## BOR 3"
NO | U R A I A N | [5 empty] | HARGA SATUAN | JUMLAH HARGA
[7 empty] | (Rp) | (Rp)
II. | ANALISA PEKERJAAN PENGEBORAN
A. | DRILLING RIG
| Merk/Produksi | : | Rakitan
| Type/Model | : | Rakitan
| Umur Ekonomi | : | a..................... |  |  | 3 | tahun
| Jam Kerja Pertahun | : | b..................... |  |  | 2500 | jam
| Harga Dasar Alat | : | A..................... |  |  |  | 40000000
| Nilai Depresiasi | : | B = A x 10 % ......... |  |  |  | 4000000
| Nilai Sisa | : | C = A - B ............ |  |  |  | 36000000
| Data-Data Peralatan : | :
| - HP/Berat | : | 20 | PK
| - Oli Mesin | : | 2 | Liter
| - Oli Gardan | : | 4 | Liter
| - Oli Transmisi | : | 4 | Liter
| - Oli Hidrolik | : | 18 | Liter
| Biaya Peralatan | :
a. Direct Cost ( Biaya Langsung ) perjam
1. Depresiasi
| 2. Biaya pemilikan, Asuransi, Pajak dll. = C : (a x b) | [6 empty] | 4800
| 3. Biaya operasi peralatan perjam = 25 % x (a+1) : 2a x (A:b) | [6 empty] | 2666.6667
| a. Bahan Bakar | = | 0.15 | x | 20 | Ltr | 6800 | 20400 | 0.15
| b. Pelumas Mesin | = | 0.01 | x | 1 | Ltr | 9750 | 97.5 | 10 | / | 200
| c. Pelumas Gardan | = | 0.016 | x | 1.2 | Ltr | 9750 | 187.2 | 20 | / | 250
| d. Pelumas Hidrolik | = | 0.04 | x | 1.2 | Ltr | 7750 | 372 | 90 | / | 450
| e. Stemfet/Graese | = |  |  | 2 | Kg | 7750 | 15500
| 4. Biaya Perbaikan | = | 10 % ( A / (a x b ) |  |  |  |  | 533.3333
44556.7
b. Indirect Cost ( Biaya Tak Langsung ) perjam
| (Biaya Gudang, Force Majeur, Over Head) = 10 % x Biaya Langsung | [6 empty] | 4455.67
|  | Total Biaya Peralatan Bor Perjam ....... | [5 empty] | 49012.37
|  | Dibulatkan ............................. | [5 empty] | 49010
B. | PUMPING TEST EQUIPMENT
| Merk/Produksi | : | PENGGERAK DEUTZ, POMPA LOWARA
| Type/Model | : | SKID MOUNTED
| Umur Ekonomi | : | a..................... |  |  | 3 | tahun
| Jam Kerja Pertahun | : | b..................... |  |  | 7500 | jam
| Harga Dasar Alat | : | A..................... |  |  |  | 49000000 |  | 49000000
| Nilai Depresiasi | : | B = A x 10 % ......... |  |  |  | 4900000 |  | 4900000
| Nilai Sisa | : | C = A - B ............ |  |  |  | 44100000 |  | 44100000
| Data-Data Peralatan : | :
| - HP/Berat | : | 100 | PK
| - Oli Mesin | : | 10 | Liter
| Biaya Peralatan | :
a. Direct Cost ( Biaya Langsung ) perjam
1. Depresiasi
| 2. Biaya pemilikan, Asuransi, Pajak dll. = C : (a+b) | [6 empty] | 1960
| 3. Biaya operasi peralatan perjam = 25 % x (a+1) : 2a x (A:b) | [6 empty] | 1088.8889
| a. Bahan Bakar | = | 0.15 | x | 100 | Ltr | 6800 | 102000
| b. Pelumas Mesin | = | 0.05 | x | 1 | Ltr | 9750 | 487.5
| c. Stemfet/Graese | = |  |  | 2 | Kg | 7750 | 15500
| 4. Biaya Perbaikan | = | 10 % ( A / (a x b ) |  |  |  |  | 217.7778
121254.1667
b. Indirect Cost ( Biaya Tak Langsung ) perjam
| (Biaya Gudang, Force Majeur, Over Head) = 10 % x Biaya Langsung | [6 empty] | 12125.4167
|  | Total Biaya Peralatan Pumping Test Perjam | [5 empty] | 133379.5833
|  | Dibulatkan .............................. | [5 empty] | 133370
C. | AIRLIFTING EQUIPMENT
| Merk/Produksi | : | COMPRESSOR INGERSOL RAND
| Type/Model | : | TRILER MOUNTED
| Umur Ekonomi | : | a..................... |  |  | 2 | tahun
| Jam Kerja Pertahun | : | b..................... |  |  | 600 | jam
| Harga Dasar Alat | : | A..................... |  |  |  | 386000000
| Nilai Depresiasi | : | B = A x 10 % ......... |  |  |  | 38600000
| Nilai Sisa | : | C = A - B ............ |  |  |  | 347400000
| Data-Data Peralatan : | :
| - HP/Berat | : | 300 | PK
| - Oli Mesin | : | 15.5 | Liter
| - Oli Gardan | : | 20 | Liter
| Biaya Peralatan | :
a. Direct Cost ( Biaya Langsung ) perjam
1. Depresiasi
| 2. Biaya pemilikan, Asuransi, Pajak dll. = C : (a+b) | [6 empty] | 289500
| 3. Biaya operasi peralatan perjam = 25 % x (a+1) : 2a x (A:b) | [6 empty] | 120625
| a. Bahan Bakar | = | 0.15 | x | 300 | Ltr | 6800 | 306000
| b. Pelumas Mesin | = | 0.0775 | x | 1 | Ltr | 9750 | 755.625
| c. Pelumas Gardan | = | 0.08 | x | 1.2 | Ltr | 9750 | 936
| d. Stemfet/Graese | = |  |  | 2 | Kg | 7750 | 15500
| 4. Biaya Perbaikan | = | 10 % ( A / (a x b ) |  |  |  |  | 32166.6667
765483.2917
b. Indirect Cost ( Biaya Tak Langsung ) perjam
| (Biaya Gudang, Force Majeur, Over Head) = 10 % x Biaya Langsung | [6 empty] | 76548.3292
|  | Total Biaya Peralatan Airlift Test Perjam | [5 empty] | 842031.6208
|  | Dibulatkan .............................. | [5 empty] | 842030